## ファミリ一覧比較表_B1
NO | フォルダ | サブフォルダ | 分類１ | 分類２ | 新ファミリ名 | 元ファミリ名 | 新ファミリカテゴリ | 元ファミリカテゴリ | 新旧カテゴリ違い | 新旧フォルダ違い | 元ファミリフォルダ | 新規・廃止・リネーム | TMPモデル | タイプカタログtxt
1 | カーテンパネル | カーテンパネル | - | - | B_CP_A_片開.rfa | CP A 片開 | カーテン パネル | カーテン パネル |  |  | カーテンパネル>外部>カーテンパネル | リネーム
2 | カーテンパネル | カーテンパネル | - | - | B_CP_B_両開.rfa | CP B 両開 | カーテン パネル | カーテン パネル |  |  | カーテンパネル>外部>カーテンパネル | リネーム
3 | カーテンパネル | カーテンパネル | - | - | B_CP_C_親子.rfa | CP C 親子 | カーテン パネル | カーテン パネル |  |  | カーテンパネル>外部>カーテンパネル | リネーム
4 | カーテンパネル | カーテンパネル | - | - | B_CP_D_片引.rfa | CP D 片引 | カーテン パネル | カーテン パネル |  |  | カーテンパネル>外部>カーテンパネル | リネーム
5 | カーテンパネル | カーテンパネル | - | - | B_CP_E_引違.rfa | CP E 引違 | カーテン パネル | カーテン パネル |  |  | カーテンパネル>外部>カーテンパネル | リネーム
6 | カーテンパネル | カーテンパネル | - | - | B_CP_F_引分.rfa | CP F 引分 | カーテン パネル | カーテン パネル |  |  | カーテンパネル>外部>カーテンパネル | リネーム
7 | カーテンパネル | カーテンパネル | - | - | B_CP_FIX_ガラス.rfa | CP FIX ガラス | カーテン パネル | カーテン パネル |  |  | カーテンパネル>外部>カーテンパネル | リネーム | 〇
8 | カーテンパネル | カーテンパネル | - | - | B_CP_FIX_ガラス_バックパネル付.rfa | CP FIX ガラス バックパネル付 | カーテン パネル | カーテン パネル |  |  | カーテンパネル>外部>カーテンパネル | リネーム
9 | カーテンパネル | カーテンパネル | - | - | B_CP_FIX_ガラリ.rfa | CP FIX ガラリ | カーテン パネル | カーテン パネル |  |  | カーテンパネル>外部>カーテンパネル | リネーム | 〇
10 | カーテンパネル | カーテンパネル | - | - | B_CP_FIX_パネル.rfa | CP FIX パネル | カーテン パネル | カーテン パネル |  |  | カーテンパネル>外部>カーテンパネル | リネーム | 〇
11 | カーテンパネル | カーテンパネル | - | - | B_CP_FIX_フェンス.rfa | CP FIX フェンス | カーテン パネル | カーテン パネル |  |  | カーテンパネル>外部>カーテンパネル | リネーム | 〇
12 | カーテンパネル | カーテンパネル | - | - | B_CP_FIX_框.rfa | CP FIX 框 | カーテン パネル | カーテン パネル |  |  | カーテンパネル>外部>カーテンパネル | リネーム | 〇
13 | カーテンパネル | カーテンパネル | - | - | B_CP_M5-M11_回転窓.rfa | CP M5-M11 回転窓 | カーテン パネル | カーテン パネル |  |  | カーテンパネル>外部>カーテンパネル | リネーム | 〇
14 | カーテンパネル | カーテンパネル | - | - | B_CP_Sh_シャッター.rfa | CP Sh シャッター | カーテン パネル | カーテン パネル |  |  | カーテンパネル>外部>カーテンパネル | リネーム
15 | カーテンパネル | カーテンパネル | - | - | B_CP_なし.rfa | CP - なし | カーテン パネル | カーテン パネル |  |  | カーテンパネル>外部>カーテンパネル | リネーム | 〇
16 | カーテンパネル | カーテンパネル | - | - | B_CP_垂壁.rfa | CP 垂壁 | カーテン パネル | カーテン パネル |  |  | カーテンパネル>外部>カーテンパネル | リネーム
17 | カーテンパネル | カーテンパネル | - | - | B_CP_防火扉.rfa | CP 防火扉 | カーテン パネル | カーテン パネル |  |  | カーテンパネル>外部>カーテンパネル | リネーム
[5 empty] | - | CP M5-M11 回転窓 バックパネル付 | - | - |  |  | カーテンパネル>外部>カーテンパネル | 廃止
[5 empty] | - | P - なし | - | - |  |  | カーテンパネル>外部>カーテンパネル | 廃止
[5 empty] | - | P A 片開 | - | - |  |  | カーテンパネル>外部>カーテンパネル | 廃止
[5 empty] | - | P B 両開 | - | - |  |  | カーテンパネル>外部>カーテンパネル | 廃止
[5 empty] | - | P C 親子 | - | - |  |  | カーテンパネル>外部>カーテンパネル | 廃止
[5 empty] | - | P D 片引 | - | - |  |  | カーテンパネル>外部>カーテンパネル | 廃止
[5 empty] | - | P E 引違 | - | - |  |  | カーテンパネル>外部>カーテンパネル | 廃止
[5 empty] | - | P F 引分 | - | - |  |  | カーテンパネル>外部>カーテンパネル | 廃止
[5 empty] | - | P FIX ガラス | - | - |  |  | カーテンパネル>外部>カーテンパネル | 廃止
[5 empty] | - | P FIX ガラス バックパネル付 | - | - |  |  | カーテンパネル>外部>カーテンパネル | 廃止
[5 empty] | - | P FIX ガラリ | - | - |  |  | カーテンパネル>外部>カーテンパネル | 廃止
[5 empty] | - | P FIX パネル | - | - |  |  | カーテンパネル>外部>カーテンパネル | 廃止
[5 empty] | - | P FIX フェンス | - | - |  |  | カーテンパネル>外部>カーテンパネル | 廃止
[5 empty] | - | P FIX 框 | - | - |  |  | カーテンパネル>外部>カーテンパネル | 廃止
[5 empty] | - | P M5-M11 回転窓 | - | - |  |  | カーテンパネル>外部>カーテンパネル | 廃止
[5 empty] | - | P M5-M11 回転窓 バックパネル付 | - | - |  |  | カーテンパネル>外部>カーテンパネル | 廃止
[5 empty] | - | P Sh シャッター | - | - |  |  | カーテンパネル>外部>カーテンパネル | 廃止
[5 empty] | - | P 垂壁 | - | - |  |  | カーテンパネル>外部>カーテンパネル | 廃止
[5 empty] | - | P 防火扉 | - | - |  |  | カーテンパネル>外部>カーテンパネル | 廃止
18 | カーテンパネル | ドア | - | - | B_DP_A_片開.rfa | DP A 片開 | ドア | ドア |  |  | カーテンパネル>外部>ドア | リネーム | 〇
19 | カーテンパネル | ドア | - | - | B_DP_B_両開.rfa | DP B 両開 | ドア | ドア |  |  | カーテンパネル>外部>ドア | リネーム
20 | カーテンパネル | ドア | - | - | B_DP_C_親子.rfa | DP C 親子 | ドア | ドア |  |  | カーテンパネル>外部>ドア | リネーム
21 | カーテンパネル | ドア | - | - | B_DP_D_片引.rfa | DP D 片引 | ドア | ドア |  |  | カーテンパネル>外部>ドア | リネーム | 〇
22 | カーテンパネル | ドア | - | - | B_DP_E_引違.rfa | DP E 引違 | ドア | ドア |  |  | カーテンパネル>外部>ドア | リネーム
23 | カーテンパネル | ドア | - | - | B_DP_F_引分.rfa | DP F 引分 | ドア | ドア |  |  | カーテンパネル>外部>ドア | リネーム
24 | カーテンパネル | ドア | - | - | B_DP_Sh_シャッター_ボックス付.rfa | DP Sh シャッター ボックス付 | ドア | ドア |  |  | カーテンパネル>外部>ドア | リネーム | 〇
[5 empty] | - | DP 3D8 片引 かまち | - | - |  |  | カーテンパネル>外部>ドア | 廃止
[5 empty] | - | DP 防火扉 | - | - |  |  | カーテンパネル>外部>ドア | 廃止
25 | カーテンパネル | ハイパーティション | - | - | comany_ハイパーティション_CD.rfa | ハイパーティション_CD | カーテン パネル | カーテン パネル |  |  | カーテンパネル>内部>ハイパーティション | リネーム
26 | カーテンパネル | ハイパーティション | - | - | comany_ハイパーティション_CD_スリットマド.rfa | ハイパーティション_CD_スリットマド | カーテン パネル | カーテン パネル |  |  | カーテンパネル>内部>ハイパーティション | リネーム
27 | カーテンパネル | ハイパーティション | - | - | comany_ハイパーティション_CD_框マド.rfa | ハイパーティション_CD_框マド | カーテン パネル | カーテン パネル |  |  | カーテンパネル>内部>ハイパーティション | リネーム
28 | カーテンパネル | ハイパーティション | - | - | comany_ハイパーティション_CG.rfa | ハイパーティション_CG | カーテン パネル | カーテン パネル |  |  | カーテンパネル>内部>ハイパーティション | リネーム
29 | カーテンパネル | ハイパーティション | - | - | comany_ハイパーティション_CGD.rfa | ハイパーティション_CGD | カーテン パネル | カーテン パネル |  |  | カーテンパネル>内部>ハイパーティション | リネーム
30 | カーテンパネル | ハイパーティション | - | - | comany_ハイパーティション_CGD_ガラリ.rfa | ハイパーティション_CGD_ガラリ | カーテン パネル | カーテン パネル |  |  | カーテンパネル>内部>ハイパーティション | リネーム
31 | カーテンパネル | ハイパーティション | - | - | comany_ハイパーティション_CGD_スリットマド.rfa | ハイパーティション_CGD_スリットマド | カーテン パネル | カーテン パネル |  |  | カーテンパネル>内部>ハイパーティション | リネーム
32 | カーテンパネル | ハイパーティション | - | - | comany_ハイパーティション_CGD_マドガラリ.rfa | ハイパーティション_CGD_マドガラリ | カーテン パネル | カーテン パネル |  |  | カーテンパネル>内部>ハイパーティション | リネーム
33 | カーテンパネル | ハイパーティション | - | - | comany_ハイパーティション_CGD_框マド.rfa | ハイパーティション_CGD_框マド | カーテン パネル | カーテン パネル |  |  | カーテンパネル>内部>ハイパーティション | リネーム
34 | カーテンパネル | ハイパーティション | - | - | comany_ハイパーティション_CGDD.rfa | ハイパーティション_CGDD | カーテン パネル | カーテン パネル |  |  | カーテンパネル>内部>ハイパーティション | リネーム
35 | カーテンパネル | ハイパーティション | - | - | comany_ハイパーティション_CGDD_ガラリ.rfa | ハイパーティション_CGDD_ガラリ | カーテン パネル | カーテン パネル |  |  | カーテンパネル>内部>ハイパーティション | リネーム
36 | カーテンパネル | ハイパーティション | - | - | comany_ハイパーティション_CGDD_スリットマド.rfa | ハイパーティション_CGDD_スリットマド | カーテン パネル | カーテン パネル |  |  | カーテンパネル>内部>ハイパーティション | リネーム
37 | カーテンパネル | ハイパーティション | - | - | comany_ハイパーティション_CGDD_マドガラリ.rfa | ハイパーティション_CGDD_マドガラリ | カーテン パネル | カーテン パネル |  |  | カーテンパネル>内部>ハイパーティション | リネーム
38 | カーテンパネル | ハイパーティション | - | - | comany_ハイパーティション_CGG.rfa | ハイパーティション_CGG | カーテン パネル | カーテン パネル |  |  | カーテンパネル>内部>ハイパーティション | リネーム
39 | カーテンパネル | ハイパーティション | - | - | comany_ハイパーティション_CGGLP.rfa | ハイパーティション_CGGLP | カーテン パネル | カーテン パネル |  |  | カーテンパネル>内部>ハイパーティション | リネーム
40 | カーテンパネル | ハイパーティション | - | - | comany_ハイパーティション_CGLP.rfa | ハイパーティション_CGLP | カーテン パネル | カーテン パネル |  |  | カーテンパネル>内部>ハイパーティション | リネーム
41 | カーテンパネル | ハイパーティション | - | - | comany_ハイパーティション_CGP.rfa | ハイパーティション_CGP | カーテン パネル | カーテン パネル |  |  | カーテンパネル>内部>ハイパーティション | リネーム
42 | カーテンパネル | ハイパーティション | - | - | comany_ハイパーティション_CGWD.rfa | ハイパーティション_CGWD | カーテン パネル | カーテン パネル |  |  | カーテンパネル>内部>ハイパーティション | リネーム
43 | カーテンパネル | ハイパーティション | - | - | comany_ハイパーティション_CGWD_ガラリ.rfa | ハイパーティション_CGWD_ガラリ | カーテン パネル | カーテン パネル |  |  | カーテンパネル>内部>ハイパーティション | リネーム
44 | カーテンパネル | ハイパーティション | - | - | comany_ハイパーティション_CGWD_スリットマド.rfa | ハイパーティション_CGWD_スリットマド | カーテン パネル | カーテン パネル |  |  | カーテンパネル>内部>ハイパーティション | リネーム
45 | カーテンパネル | ハイパーティション | - | - | comany_ハイパーティション_CGWD_マドガラリ.rfa | ハイパーティション_CGWD_マドガラリ | カーテン パネル | カーテン パネル |  |  | カーテンパネル>内部>ハイパーティション | リネーム
46 | カーテンパネル | ハイパーティション | - | - | comany_ハイパーティション_CGWD_框マド.rfa | ハイパーティション_CGWD_框マド | カーテン パネル | カーテン パネル |  |  | カーテンパネル>内部>ハイパーティション | リネーム
47 | カーテンパネル | ハイパーティション | - | - | comany_ハイパーティション_COD.rfa | ハイパーティション_COD | カーテン パネル | カーテン パネル |  |  | カーテンパネル>内部>ハイパーティション | リネーム
48 | カーテンパネル | ハイパーティション | - | - | comany_ハイパーティション_COD_ガラリ.rfa | ハイパーティション_COD_ガラリ | カーテン パネル | カーテン パネル |  |  | カーテンパネル>内部>ハイパーティション | リネーム
49 | カーテンパネル | ハイパーティション | - | - | comany_ハイパーティション_COD_スリットマド.rfa | ハイパーティション_COD_スリットマド | カーテン パネル | カーテン パネル |  |  | カーテンパネル>内部>ハイパーティション | リネーム
50 | カーテンパネル | ハイパーティション | - | - | comany_ハイパーティション_COD_マドガラリ.rfa | ハイパーティション_COD_マドガラリ | カーテン パネル | カーテン パネル |  |  | カーテンパネル>内部>ハイパーティション | リネーム
51 | カーテンパネル | ハイパーティション | - | - | comany_ハイパーティション_COD_框マド.rfa | ハイパーティション_COD_框マド | カーテン パネル | カーテン パネル |  |  | カーテンパネル>内部>ハイパーティション | リネーム
52 | カーテンパネル | ハイパーティション | - | - | comany_ハイパーティション_CODD.rfa | ハイパーティション_CODD | カーテン パネル | カーテン パネル |  |  | カーテンパネル>内部>ハイパーティション | リネーム
53 | カーテンパネル | ハイパーティション | - | - | comany_ハイパーティション_CODD_ガラリ.rfa | ハイパーティション_CODD_ガラリ | カーテン パネル | カーテン パネル |  |  | カーテンパネル>内部>ハイパーティション | リネーム
54 | カーテンパネル | ハイパーティション | - | - | comany_ハイパーティション_CODD_スリットマド.rfa | ハイパーティション_CODD_スリットマド | カーテン パネル | カーテン パネル |  |  | カーテンパネル>内部>ハイパーティション | リネーム
55 | カーテンパネル | ハイパーティション | - | - | comany_ハイパーティション_CODD_マドガラリ.rfa | ハイパーティション_CODD_マドガラリ | カーテン パネル | カーテン パネル |  |  | カーテンパネル>内部>ハイパーティション | リネーム
56 | カーテンパネル | ハイパーティション | - | - | comany_ハイパーティション_COGLP.rfa | ハイパーティション_COGLP | カーテン パネル | カーテン パネル |  |  | カーテンパネル>内部>ハイパーティション | リネーム
57 | カーテンパネル | ハイパーティション | - | - | comany_ハイパーティション_COP.rfa | ハイパーティション_COP | カーテン パネル | カーテン パネル |  |  | カーテンパネル>内部>ハイパーティション | リネーム
58 | カーテンパネル | ハイパーティション | - | - | comany_ハイパーティション_COWD.rfa | ハイパーティション_COWD | カーテン パネル | カーテン パネル |  |  | カーテンパネル>内部>ハイパーティション | リネーム
59 | カーテンパネル | ハイパーティション | - | - | comany_ハイパーティション_COWD_ガラリ.rfa | ハイパーティション_COWD_ガラリ | カーテン パネル | カーテン パネル |  |  | カーテンパネル>内部>ハイパーティション | リネーム
60 | カーテンパネル | ハイパーティション | - | - | comany_ハイパーティション_COWD_スリットマド.rfa | ハイパーティション_COWD_スリットマド | カーテン パネル | カーテン パネル |  |  | カーテンパネル>内部>ハイパーティション | リネーム
61 | カーテンパネル | ハイパーティション | - | - | comany_ハイパーティション_COWD_マドガラリ.rfa | ハイパーティション_COWD_マドガラリ | カーテン パネル | カーテン パネル |  |  | カーテンパネル>内部>ハイパーティション | リネーム
62 | カーテンパネル | ハイパーティション | - | - | comany_ハイパーティション_COWD_框マド.rfa | ハイパーティション_COWD_框マド | カーテン パネル | カーテン パネル |  |  | カーテンパネル>内部>ハイパーティション | リネーム
63 | カーテンパネル | ハイパーティション | - | - | comany_ハイパーティション_CP.rfa | ハイパーティション_CP | カーテン パネル | カーテン パネル |  |  | カーテンパネル>内部>ハイパーティション | リネーム
64 | カーテンパネル | ハイパーティション | - | - | comany_ハイパーティション_CPD.rfa | ハイパーティション_CPD | カーテン パネル | カーテン パネル |  |  | カーテンパネル>内部>ハイパーティション | リネーム
65 | カーテンパネル | ハイパーティション | - | - | comany_ハイパーティション_CPD_ガラリ.rfa | ハイパーティション_CPD_ガラリ | カーテン パネル | カーテン パネル |  |  | カーテンパネル>内部>ハイパーティション | リネーム
66 | カーテンパネル | ハイパーティション | - | - | comany_ハイパーティション_CPD_スリットマド.rfa | ハイパーティション_CPD_スリットマド | カーテン パネル | カーテン パネル |  |  | カーテンパネル>内部>ハイパーティション | リネーム
67 | カーテンパネル | ハイパーティション | - | - | comany_ハイパーティション_CPD_マドガラリ.rfa | ハイパーティション_CPD_マドガラリ | カーテン パネル | カーテン パネル |  |  | カーテンパネル>内部>ハイパーティション | リネーム
68 | カーテンパネル | ハイパーティション | - | - | comany_ハイパーティション_CPD_框マド.rfa | ハイパーティション_CPD_框マド | カーテン パネル | カーテン パネル |  |  | カーテンパネル>内部>ハイパーティション | リネーム
69 | カーテンパネル | ハイパーティション | - | - | comany_ハイパーティション_CPDD.rfa | ハイパーティション_CPDD | カーテン パネル | カーテン パネル |  |  | カーテンパネル>内部>ハイパーティション | リネーム
70 | カーテンパネル | ハイパーティション | - | - | comany_ハイパーティション_CPDD_ガラリ.rfa | ハイパーティション_CPDD_ガラリ | カーテン パネル | カーテン パネル |  |  | カーテンパネル>内部>ハイパーティション | リネーム
71 | カーテンパネル | ハイパーティション | - | - | comany_ハイパーティション_CPDD_スリットマド.rfa | ハイパーティション_CPDD_スリットマド | カーテン パネル | カーテン パネル |  |  | カーテンパネル>内部>ハイパーティション | リネーム
72 | カーテンパネル | ハイパーティション | - | - | comany_ハイパーティション_CPDD_マドガラリ.rfa | ハイパーティション_CPDD_マドガラリ | カーテン パネル | カーテン パネル |  |  | カーテンパネル>内部>ハイパーティション | リネーム
73 | カーテンパネル | ハイパーティション | - | - | comany_ハイパーティション_CPG.rfa | ハイパーティション_CPG | カーテン パネル | カーテン パネル |  |  | カーテンパネル>内部>ハイパーティション | リネーム
74 | カーテンパネル | ハイパーティション | - | - | comany_ハイパーティション_CPGLP.rfa | ハイパーティション_CPGLP | カーテン パネル | カーテン パネル |  |  | カーテンパネル>内部>ハイパーティション | リネーム
75 | カーテンパネル | ハイパーティション | - | - | comany_ハイパーティション_CPOF.rfa | ハイパーティション_CPOF | カーテン パネル | カーテン パネル |  |  | カーテンパネル>内部>ハイパーティション | リネーム
76 | カーテンパネル | ハイパーティション | - | - | comany_ハイパーティション_CPP.rfa | ハイパーティション_CPP | カーテン パネル | カーテン パネル |  |  | カーテンパネル>内部>ハイパーティション | リネーム
77 | カーテンパネル | ハイパーティション | - | - | comany_ハイパーティション_CPWD.rfa | ハイパーティション_CPWD | カーテン パネル | カーテン パネル |  |  | カーテンパネル>内部>ハイパーティション | リネーム
78 | カーテンパネル | ハイパーティション | - | - | comany_ハイパーティション_CPWD_ガラリ.rfa | ハイパーティション_CPWD_ガラリ | カーテン パネル | カーテン パネル |  |  | カーテンパネル>内部>ハイパーティション | リネーム
79 | カーテンパネル | ハイパーティション | - | - | comany_ハイパーティション_CPWD_スリットマド.rfa | ハイパーティション_CPWD_スリットマド | カーテン パネル | カーテン パネル |  |  | カーテンパネル>内部>ハイパーティション | リネーム
80 | カーテンパネル | ハイパーティション | - | - | comany_ハイパーティション_CPWD_マドガラリ.rfa | ハイパーティション_CPWD_マドガラリ | カーテン パネル | カーテン パネル |  |  | カーテンパネル>内部>ハイパーティション | リネーム
81 | カーテンパネル | ハイパーティション | - | - | comany_ハイパーティション_CPWD_框マド.rfa | ハイパーティション_CPWD_框マド | カーテン パネル | カーテン パネル |  |  | カーテンパネル>内部>ハイパーティション | リネーム
82 | カーテンパネル | 窓 | - | - | B_WP_A_片開.rfa | WP A 片開 | 窓 | 窓 |  |  | カーテンパネル>外部>窓 | リネーム
83 | カーテンパネル | 窓 | - | - | B_WP_B_両開.rfa | WP B 両開 | 窓 | 窓 |  |  | カーテンパネル>外部>窓 | リネーム
84 | カーテンパネル | 窓 | - | - | B_WP_C_親子.rfa | WP C 親子 | 窓 | 窓 |  |  | カーテンパネル>外部>窓 | リネーム
85 | カーテンパネル | 窓 | - | - | B_WP_D_片引.rfa | WP D 片引 | 窓 | 窓 |  |  | カーテンパネル>外部>窓 | リネーム
86 | カーテンパネル | 窓 | - | - | B_WP_E_引違.rfa | WP E 引違 | 窓 | 窓 |  |  | カーテンパネル>外部>窓 | リネーム
87 | カーテンパネル | 窓 | - | - | B_WP_F_引分.rfa | WP F 引分 | 窓 | 窓 |  |  | カーテンパネル>外部>窓 | リネーム
88 | カーテンパネル | 窓 | - | - | B_WP_FIX_ガラス.rfa | WP M3 ガラス | 窓 | 窓 |  |  | カーテンパネル>外部>窓 | リネーム | 〇
89 | カーテンパネル | 窓 | - | - | B_WP_FIX_ガラリ.rfa | WP M3 ガラリ | 窓 | 窓 |  |  | カーテンパネル>外部>窓 | リネーム | 〇
90 | カーテンパネル | 窓 | - | - | B_WP_FIX_框.rfa | WP M3 框 | 窓 | 窓 |  |  | カーテンパネル>外部>窓 | リネーム | 〇
91 | カーテンパネル | 窓 | - | - | B_WP_垂壁.rfa | WP 垂壁 | 窓 | 窓 |  |  | カーテンパネル>外部>窓 | リネーム | 〇
[5 empty] | - | WP M1 引違 | - | - |  |  | カーテンパネル>外部>窓 | 廃止
[5 empty] | - | WP M2 片引 | - | - |  |  | カーテンパネル>外部>窓 | 廃止
[5 empty] | - | WP M3 ガラス バックパネル付 | - | - |  |  | カーテンパネル>外部>窓 | 廃止
[5 empty] | - | WP M3 パネル | - | - |  |  | カーテンパネル>外部>窓 | 廃止
[5 empty] | - | WP M5-M11 回転窓 | - | - |  |  | カーテンパネル>外部>窓 | 廃止
[5 empty] | - | WP 防火扉 | - | - |  |  | カーテンパネル>外部>窓 | 廃止
[5 empty] | - | 枠組足場 900枠610 | - | - |  |  | カーテンパネル>枠組足場 ※カーテンパネルで作成されています | 廃止
[5 empty] | - | 枠組足場 900枠914 | - | - |  |  | カーテンパネル>枠組足場 ※カーテンパネルで作成されています | 廃止
[5 empty] | - | 枠組足場 900枠1219 | - | - |  |  | カーテンパネル>枠組足場 ※カーテンパネルで作成されています | 廃止
[5 empty] | - | 枠組足場 900枠1829 | - | - |  |  | カーテンパネル>枠組足場 ※カーテンパネルで作成されています | 廃止
[5 empty] | - | 枠組足場 900枠階段つき1219 | - | - |  |  | カーテンパネル>枠組足場 ※カーテンパネルで作成されています | 廃止
[5 empty] | - | 枠組足場 900枠階段つき1829 | - | - |  |  | カーテンパネル>枠組足場 ※カーテンパネルで作成されています | 廃止
[5 empty] | - | 枠組足場 900枠階段下1219 | - | - |  |  | カーテンパネル>枠組足場 ※カーテンパネルで作成されています | 廃止
[5 empty] | - | 枠組足場 900枠階段下1829 | - | - |  |  | カーテンパネル>枠組足場 ※カーテンパネルで作成されています | 廃止
92 | ツール | B.RtoP | - | - | B_タグ_配筋CK_基礎.rfa | - | 構造基礎タグ | - |  |  | - | 新規作成
93 | ツール | B.RtoP | - | - | B_タグ_配筋CK_床.rfa | - | 床タグ | - |  |  | - | 新規作成
94 | ツール | B.RtoP | - | - | B_タグ_配筋CK_柱.rfa | - | 構造柱タグ | - |  |  | - | 新規作成
95 | ツール | B.RtoP | - | - | B_タグ_配筋CK_柱_内部.rfa | - | 構造柱タグ | - |  |  | - | 新規作成
96 | ツール | B.RtoP | - | - | B_タグ_配筋CK_壁.rfa | - | 壁タグ | - |  |  | - | 新規作成
97 | ツール | B.RtoP | - | - | B_タグ_配筋CK_梁_主筋以外.rfa | - | 構造フレーム タグ | - |  |  | - | 新規作成
98 | ツール | B.RtoP | - | - | B_タグ_配筋CK_梁_主筋下_始端.rfa | - | 構造フレーム タグ | - |  |  | - | 新規作成
99 | ツール | B.RtoP | - | - | B_タグ_配筋CK_梁_主筋下_終端.rfa | - | 構造フレーム タグ | - |  |  | - | 新規作成
100 | ツール | B.RtoP | - | - | B_タグ_配筋CK_梁_主筋下_中央.rfa | - | 構造フレーム タグ | - |  |  | - | 新規作成
101 | ツール | B.RtoP | - | - | B_タグ_配筋CK_梁_主筋上_始端.rfa | - | 構造フレーム タグ | - |  |  | - | 新規作成
102 | ツール | B.RtoP | - | - | B_タグ_配筋CK_梁_主筋上_終端.rfa | - | 構造フレーム タグ | - |  |  | - | 新規作成
103 | ツール | B.RtoP | - | - | B_タグ_配筋CK_梁_主筋上_中央.rfa | - | 構造フレーム タグ | - |  |  | - | 新規作成
104 | ツール | B.RtoP | - | - | B_タグ_配筋CK_梁_全断面.rfa | - | 構造フレーム タグ | - |  |  | - | 新規作成
105 | ツール | B.RtoP | - | - | B_タグ_配筋CK_梁_片持ち.rfa | - | 構造フレーム タグ | - |  |  | - | 新規作成
106 | ツール | B.RtoP | - | - | B_タグ_配筋CK_梁_片持ち_全断面.rfa | - | 構造フレーム タグ | - |  |  | - | 新規作成
107 | ツール | B.RtoP | - | - | B_検査項目_photoruction.rfa | - | 一般注釈 | - |  |  | - | 新規作成
108 | ツール | B.RtoP | - | - | B_図枠_photoruction.rfa | - | 一般モデル | - |  |  | - | 新規作成
109 | ツール | B.共通 | - | - | B_規格_レベル_ファミリ.rfa | - | レベル記号 | - |  |  | - | 新規作成
110 | ツール | B.共通 | - | - | B_規格_断面.rfa | 規格 断面 | 断面記号 | 断面記号 |  |  | 注釈記号>記号 | リネーム | 〇
111 | ツール | B.建築 | - | - | CwAgent.rfa | - | 窓 | - |  |  | - | 新規作成
112 | ツール | B.建築 | - | - | B_タグ_壁_構造体.rfa | タグ 壁 構造体 | 壁タグ | 壁タグ |  |  | 注釈記号>タグ | リネーム | 〇
113 | ツール | B.建築 | - | - | B_タグ_壁_壁符号_外側.rfa | タグ 壁 壁符号 外側 | 壁タグ | 壁タグ |  |  | 注釈記号>タグ | リネーム | 〇
114 | ツール | B.建築 | - | - | B_タグ_壁_壁符号_断面用_外側.rfa | タグ 壁 壁符号 断面用 外側 | 壁タグ | 壁タグ |  |  | 注釈記号>タグ | リネーム | 〇
115 | ツール | B.建築 | - | - | B_タグ_壁_壁符号_断面用_内側.rfa | タグ 壁 壁符号 断面用 内側 | 壁タグ | 壁タグ |  |  | 注釈記号>タグ | リネーム | 〇
116 | ツール | B.建築 | - | - | B_タグ_壁_壁符号_内側.rfa | タグ 壁 壁符号 内側 | 壁タグ | 壁タグ |  |  | 注釈記号>タグ | リネーム | 〇
117 | ツール | B.建築 | - | - | B_タグ_壁_壁符号_両側.rfa | - | 壁タグ | - |  |  | - | 新規作成
118 | ツール | B.建築 | - | - | B_材料表.rfa | - | 一般モデル | - |  |  | - | 新規作成 | 〇
119 | ツール | B.建築 | - | - | B_内壁開口_壁ホスト.rfa | - | 一般モデル | - |  |  | - | 新規作成
120 | ツール | B.建築 | - | - | B_部屋仕上_廻縁.rfa | 部屋仕上 廻縁 | 一般注釈 | 一般注釈 |  |  | 注釈記号>記号 | リネーム
121 | ツール | B.建築 | - | - | B_部屋仕上_巾木.rfa | 部屋仕上 巾木 | 一般注釈 | 一般注釈 |  |  | 注釈記号>記号 | リネーム
122 | ツール | B.建築 | - | - | B_部屋仕上_見出.rfa | 部屋仕上 見出 | 一般注釈 | 一般注釈 |  |  | 注釈記号>記号 | リネーム
123 | ツール | B.建築 | - | - | B_部屋仕上_腰壁_下地.rfa | 部屋仕上 腰壁 下地 | 一般注釈 | 一般注釈 |  |  | 注釈記号>記号 | リネーム
124 | ツール | B.建築 | - | - | B_部屋仕上_腰壁_仕上.rfa | 部屋仕上 腰壁 仕上 | 一般注釈 | 一般注釈 |  |  | 注釈記号>記号 | リネーム
125 | ツール | B.建築 | - | - | B_部屋仕上_床_下地.rfa | 部屋仕上 床 下地 | 一般注釈 | 一般注釈 |  |  | 注釈記号>記号 | リネーム
126 | ツール | B.建築 | - | - | B_部屋仕上_床_仕上.rfa | 部屋仕上 床 仕上 | 一般注釈 | 一般注釈 |  |  | 注釈記号>記号 | リネーム
127 | ツール | B.建築 | - | - | B_部屋仕上_天井_下地.rfa | 部屋仕上 天井 下地 | 一般注釈 | 一般注釈 |  |  | 注釈記号>記号 | リネーム
128 | ツール | B.建築 | - | - | B_部屋仕上_天井_仕上.rfa | 部屋仕上 天井 仕上 | 一般注釈 | 一般注釈 |  |  | 注釈記号>記号 | リネーム
129 | ツール | B.建築 | - | - | B_部屋仕上_備考.rfa | 部屋仕上 備考 | 一般注釈 | 一般注釈 |  |  | 注釈記号>記号 | リネーム
130 | ツール | B.建築 | - | - | B_部屋仕上_壁_下地.rfa | 部屋仕上 壁 下地 | 一般注釈 | 一般注釈 |  |  | 注釈記号>記号 | リネーム
131 | ツール | B.建築 | - | - | B_部屋仕上_壁_仕上.rfa | 部屋仕上 壁 仕上 | 一般注釈 | 一般注釈 |  |  | 注釈記号>記号 | リネーム
132 | ツール | B.構造 | - | - | B_RC柱_矩形.rfa | 構造柱RC□ | 構造柱 | 構造柱 |  |  | 構造 | リネーム | 〇
133 | ツール | B.構造 | - | - | B_RC梁_矩形.rfa | 構造フレームRC□ | 構造フレーム | 構造フレーム |  |  | 構造 | リネーム | 〇
134 | ツール | B.構造 | - | - | B_S柱_H形鋼.rfa | 構造柱S H | 構造柱 | 構造柱 |  |  | 構造 | リネーム | 〇
135 | ツール | B.構造 | - | - | B_S柱_角形鋼管.rfa | 構造柱S□ | 構造柱 | 構造柱 |  |  | 構造 | リネーム | 〇
136 | ツール | B.構造 | - | - | B_S梁_H形鋼.rfa | 構造フレームS H | 構造フレーム | 構造フレーム |  |  | 構造 | リネーム | 〇
137 | ツール | B.構造 | - | - | B_フープ溶接.rfa | - | 鉄筋形状 | - |  |  | - | 新規作成
138 | ツール | B.構造 | - | - | B_ふかし_勾配_面ホスト.rfa | - | 構造フレーム | - |  |  | - | 新規作成
139 | ツール | B.構造 | - | - | B_ふかし_台形_面ホスト.rfa | - | 構造フレーム | - |  |  | - | 新規作成
140 | ツール | B.構造 | - | - | B_ふかし_面ホスト.rfa | - | 構造フレーム | - |  |  | - | 新規作成
141 | ツール | B.構造 | - | - | B_基礎_矩形.rfa | 構造基礎RC□ | 構造基礎 | 構造基礎 |  |  | 構造 | リネーム | 〇
142 | ツール | B.構造 | - | - | B_構造チェック.rfa | - | 一般モデル | - |  |  | - | 新規作成
143 | ツール | B.構造 | - | - | B_床_ハンチ_矩形.rfa | - | プロファイル | - |  |  | - | 新規作成
144 | ツール | B.構造 | - | - | B_定着板_プレートナット_貫通タイプ.rfa | - | 構造鉄筋カプラー | - |  |  | - | 新規作成
145 | ツール | B.構造 | - | - | B_定着板_プレートナット_標準タイプ.rfa | - | 構造鉄筋カプラー | - |  |  | - | 新規作成
146 | ツール | B.構造 | - | - | B_六角カプラー.rfa | - | 構造鉄筋カプラー | - |  |  | - | 新規作成
147 | ツール | B.設備 | - | - | B_031_ユニバーサル形還気吹出口.rfa | - | 制気口 | - |  |  | - | 新規作成
148 | ツール | B.設備 | - | - | B_031_ユニバーサル形給気吹出口.rfa | - | 制気口 | - |  |  | - | 新規作成
149 | ツール | B.設備 | - | - | B_031_ユニバーサル形吹出口.rfa | - | 制気口 | - |  |  | - | 新規作成
150 | ツール | B.設備 | - | - | B_031_ユニバーサル形排気吹出口.rfa | - | 制気口 | - |  |  | - | 新規作成
151 | ツール | B.設備 | - | - | B_033_線状吹出口_BL.rfa | - | 制気口 | - |  |  | - | 新規作成
152 | ツール | B.設備 | - | - | B_041_ユニバーサル形還気吸込口.rfa | - | 制気口 | - |  |  | - | 新規作成
153 | ツール | B.設備 | - | - | B_041_ユニバーサル形給気吸込口.rfa | - | 制気口 | - |  |  | - | 新規作成
154 | ツール | B.設備 | - | - | B_041_ユニバーサル形排気吸込口.rfa | - | 制気口 | - |  |  | - | 新規作成
155 | ツール | B.設備 | - | - | B_ガラリチャンバー1x1.rfa | - | 制気口 | - |  |  | - | 新規作成
156 | ツール | B.設備 | - | - | B_ガラリチャンバー1x2.rfa | - | 制気口 | - |  |  | - | 新規作成
157 | ツール | B.設備 | - | - | B_ガラリチャンバー1x3.rfa | - | 制気口 | - |  |  | - | 新規作成
158 | ツール | B.設備 | - | - | B_ガラリチャンバー1x4.rfa | - | 制気口 | - |  |  | - | 新規作成
159 | ツール | B.設備 | - | - | B_ガラリチャンバー2x1.rfa | - | 制気口 | - |  |  | - | 新規作成
160 | ツール | B.設備 | - | - | B_ガラリチャンバー2x2.rfa | - | 制気口 | - |  |  | - | 新規作成
161 | ツール | B.設備 | - | - | B_ガラリチャンバー2x3.rfa | - | 制気口 | - |  |  | - | 新規作成
162 | ツール | B.設備 | - | - | B_ガラリチャンバー2x4.rfa | - | 制気口 | - |  |  | - | 新規作成
163 | ツール | B.設備 | - | - | B_ガラリチャンバー3x1.rfa | - | 制気口 | - |  |  | - | 新規作成
164 | ツール | B.設備 | - | - | B_ガラリチャンバー3x2.rfa | - | 制気口 | - |  |  | - | 新規作成
165 | ツール | B.設備 | - | - | B_ガラリチャンバー3x3.rfa | - | 制気口 | - |  |  | - | 新規作成
166 | ツール | B.設備 | - | - | B_ガラリチャンバー3x4.rfa | - | 制気口 | - |  |  | - | 新規作成
167 | ツール | B.設備 | - | - | B_ガラリチャンバー4x1.rfa | - | 制気口 | - |  |  | - | 新規作成
168 | ツール | B.設備 | - | - | B_ガラリチャンバー4x2.rfa | - | 制気口 | - |  |  | - | 新規作成
169 | ツール | B.設備 | - | - | B_ガラリチャンバー4x3.rfa | - | 制気口 | - |  |  | - | 新規作成
170 | ツール | B.設備 | - | - | B_ガラリチャンバー4x4.rfa | - | 制気口 | - |  |  | - | 新規作成
171 | ツール | B.設備 | - | - | B_コンセント_ハーネスOAタップ_面ホスト.rfa | - | 電気器具 | - |  |  | - | 新規作成
172 | ツール | B.設備 | - | - | B_コンセント_ローゼット_引掛シーリング_角.rfa | - | 電気器具 | - |  |  | - | 新規作成
173 | ツール | B.設備 | - | - | B_コンセント_ローゼット_引掛シーリング_丸.rfa | - | 電気器具 | - |  |  | - | 新規作成
174 | ツール | B.設備 | - | - | B_コンセント_ワイド形_天井付.rfa | - | 電気器具 | - |  |  | - | 新規作成
175 | ツール | B.設備 | - | - | B_コンセント_ワイド形_天井付_2P_引掛形.rfa | - | 電気器具 | - |  |  | - | 新規作成
176 | ツール | B.設備 | - | - | B_コンセント_ワイド形_天井付_2P_接地極付_引掛形.rfa | - | 電気器具 | - |  |  | - | 新規作成
177 | ツール | B.設備 | - | - | B_コンセント_ワイド形_壁付_2P_引掛形_面ホスト.rfa | - | 電気器具 | - |  |  | - | 新規作成
178 | ツール | B.設備 | - | - | B_コンセント_ワイド形_壁付_2P_接地極付_引掛形_面ホスト.rfa | - | 電気器具 | - |  |  | - | 新規作成
179 | ツール | B.設備 | - | - | B_コンセント_ワイド形_壁付_200V_面ホスト.rfa | - | 電気器具 | - |  |  | - | 新規作成
180 | ツール | B.設備 | - | - | B_コンセント_ワイド形_壁付_面ホスト.rfa | - | 電気器具 | - |  |  | - | 新規作成
181 | ツール | B.設備 | - | - | B_コンセント_床付_2P_引掛形_ボックス付_面ホスト.rfa | - | 電気器具 | - |  |  | - | 新規作成
182 | ツール | B.設備 | - | - | B_コンセント_床付_2P_引掛形_ボックス無_面ホスト.rfa | - | 電気器具 | - |  |  | - | 新規作成
183 | ツール | B.設備 | - | - | B_コンセント_床付_2P_接地極付_引掛形_ボックス付_面ホスト.rfa | - | 電気器具 | - |  |  | - | 新規作成
184 | ツール | B.設備 | - | - | B_コンセント_床付_2P_接地極付_引掛形_ボックス無_面ホスト.rfa | - | 電気器具 | - |  |  | - | 新規作成
185 | ツール | B.設備 | - | - | B_コンセント_床付_3P_ボックス付_面ホスト.rfa | - | 電気器具 | - |  |  | - | 新規作成
186 | ツール | B.設備 | - | - | B_コンセント_床付_3P_ボックス無_面ホスト.rfa | - | 電気器具 | - |  |  | - | 新規作成
187 | ツール | B.設備 | - | - | B_コンセント_床付_3P_接地極付_ボックス付_面ホスト.rfa | - | 電気器具 | - |  |  | - | 新規作成
188 | ツール | B.設備 | - | - | B_コンセント_床付_3P_接地極付_ボックス無_面ホスト.rfa | - | 電気器具 | - |  |  | - | 新規作成
189 | ツール | B.設備 | - | - | B_コンセント_床付_3P_接地極付_引掛形_ボックス付_面ホスト.rfa | - | 電気器具 | - |  |  | - | 新規作成
190 | ツール | B.設備 | - | - | B_コンセント_床付_3P_接地極付_引掛形_ボックス無_面ホスト.rfa | - | 電気器具 | - |  |  | - | 新規作成
191 | ツール | B.設備 | - | - | B_コンセント_床付_ボックス付_面ホスト.rfa | - | 電気器具 | - |  |  | - | 新規作成
192 | ツール | B.設備 | - | - | B_コンセント_床付_ボックス無_面ホスト.rfa | - | 電気器具 | - |  |  | - | 新規作成
193 | ツール | B.設備 | - | - | B_コンセント_天井付.rfa | - | 電気器具 | - |  |  | - | 新規作成
194 | ツール | B.設備 | - | - | B_コンセント_天井付_2P_引掛形.rfa | - | 電気器具 | - |  |  | - | 新規作成
195 | ツール | B.設備 | - | - | B_コンセント_天井付_2P_接地極付_引掛形.rfa | - | 電気器具 | - |  |  | - | 新規作成
196 | ツール | B.設備 | - | - | B_コンセント_天井付_3P.rfa | - | 電気器具 | - |  |  | - | 新規作成
197 | ツール | B.設備 | - | - | B_コンセント_天井付_3P_接地極付.rfa | - | 電気器具 | - |  |  | - | 新規作成
198 | ツール | B.設備 | - | - | B_コンセント_天井付_3P_接地極付_引掛形.rfa | - | 電気器具 | - |  |  | - | 新規作成
199 | ツール | B.設備 | - | - | B_コンセント_二重床用_面ホスト.rfa | - | 電気器具 | - |  |  | - | 新規作成
200 | ツール | B.設備 | - | - | B_コンセント_非常用_消火栓組込形_面ホスト.rfa | - | 電気器具 | - |  |  | - | 新規作成
201 | ツール | B.設備 | - | - | B_コンセント_非常用_面ホスト.rfa | - | 電気器具 | - |  |  | - | 新規作成
202 | ツール | B.設備 | - | - | B_コンセント_複合_コンセント+LAN_面ホスト.rfa | - | 電気器具 | - |  |  | - | 新規作成
203 | ツール | B.設備 | - | - | B_コンセント_複合_コンセント+TEL_面ホスト.rfa | - | 電気器具 | - |  |  | - | 新規作成
204 | ツール | B.設備 | - | - | B_コンセント_複合_コンセント+TEL+TV+LAN_面ホスト.rfa | - | 電気器具 | - |  |  | - | 新規作成
205 | ツール | B.設備 | - | - | B_コンセント_複合_コンセント+TV_面ホスト.rfa | - | 電気器具 | - |  |  | - | 新規作成
206 | ツール | B.設備 | - | - | B_コンセント_複合_コンセント+TV+TEL_面ホスト.rfa | - | 電気器具 | - |  |  | - | 新規作成
207 | ツール | B.設備 | - | - | B_コンセント_複合_ワイド形_コンセント+TEL_面ホスト.rfa | - | 電気器具 | - |  |  | - | 新規作成
208 | ツール | B.設備 | - | - | B_コンセント_複合_ワイド形_コンセント+TV_面ホスト.rfa | - | 電気器具 | - |  |  | - | 新規作成
209 | ツール | B.設備 | - | - | B_コンセント_複合_ワイド形_コンセント+TV+TEL_面ホスト.rfa | - | 電気器具 | - |  |  | - | 新規作成
210 | ツール | B.設備 | - | - | B_コンセント_複合_二重床用_コンセント+LAN_面ホスト.rfa | - | 電気器具 | - |  |  | - | 新規作成
211 | ツール | B.設備 | - | - | B_コンセント_複合_二重床用_コンセント+TEL_面ホスト.rfa | - | 電気器具 | - |  |  | - | 新規作成
212 | ツール | B.設備 | - | - | B_コンセント_複合_二重床用_コンセント+TEL+LAN_面ホスト.rfa | - | 電気器具 | - |  |  | - | 新規作成
213 | ツール | B.設備 | - | - | B_コンセント_複合_二重床用_コンセント+TEL+TV+LAN_面ホスト.rfa | - | 電気器具 | - |  |  | - | 新規作成
214 | ツール | B.設備 | - | - | B_コンセント_複合_二重床用_コンセント+TV_面ホスト.rfa | - | 電気器具 | - |  |  | - | 新規作成
215 | ツール | B.設備 | - | - | B_コンセント_複合_二重床用_コンセント+TV+TEL_面ホスト.rfa | - | 電気器具 | - |  |  | - | 新規作成
216 | ツール | B.設備 | - | - | B_コンセント_壁付_2P_引掛形_面ホスト.rfa | - | 電気器具 | - |  |  | - | 新規作成
217 | ツール | B.設備 | - | - | B_コンセント_壁付_2P_接地極付_引掛形_面ホスト.rfa | - | 電気器具 | - |  |  | - | 新規作成
218 | ツール | B.設備 | - | - | B_コンセント_壁付_3P_200V_面ホスト.rfa | - | 電気器具 | - |  |  | - | 新規作成
219 | ツール | B.設備 | - | - | B_コンセント_壁付_3P_接地極付_引掛形_面ホスト.rfa | - | 電気器具 | - |  |  | - | 新規作成
220 | ツール | B.設備 | - | - | B_コンセント_壁付_3P_接地極付_面ホスト.rfa | - | 電気器具 | - |  |  | - | 新規作成
221 | ツール | B.設備 | - | - | B_コンセント_壁付_3P_面ホスト.rfa | - | 電気器具 | - |  |  | - | 新規作成
222 | ツール | B.設備 | - | - | B_コンセント_壁付_200V_面ホスト.rfa | - | 電気器具 | - |  |  | - | 新規作成
223 | ツール | B.設備 | - | - | B_コンセント_壁付_面ホスト.rfa | - | 電気器具 | - |  |  | - | 新規作成
224 | ツール | B.設備 | - | - | B_タグ_回路名.rfa | - | 配線タグ | - |  |  | - | 新規作成
225 | ツール | B.設備 | - | - | B_タグ_電気器具_傍記1.rfa | - | 電気器具 タグ | - |  |  | - | 新規作成
226 | ツール | B.設備 | - | - | B_タグ_配線_シンボル+傍記.rfa | - | 配線タグ | - |  |  | - | 新規作成
227 | ツール | B.設備 | - | - | B_タグ_配線_記号.rfa | - | 配線タグ | - |  |  | - | 新規作成
228 | ツール | B.設備 | - | - | B_タグ_配線_傍記1.rfa | - | 配線タグ | - |  |  | - | 新規作成
229 | ツール | B.設備 | - | - | B_タグ_配線_傍記2.rfa | - | 配線タグ | - |  |  | - | 新規作成
230 | ツール | B.設備 | - | - | B_タグ_矢羽_ダクト_サイズ.rfa | - | ダクト タグ | - |  |  | - | 新規作成
231 | ツール | B.設備 | - | - | B_タグ_矢羽_ダクト_システム省略形.rfa | - | ダクト タグ | - |  |  | - | 新規作成
232 | ツール | B.設備 | - | - | B_タグ_矢羽_配管_サイズ.rfa | - | 配管タグ | - |  |  | - | 新規作成
233 | ツール | B.設備 | - | - | B_タグ_矢羽_配管_システム省略形.rfa | - | 配管タグ | - |  |  | - | 新規作成
234 | ツール | B.設備 | - | - | B_タグ_矢羽_配管_システム省略形_サイズ.rfa | - | 配管タグ | - |  |  | - | 新規作成
235 | ツール | B.設備 | - | - | B_タグ_矢羽_配管_システム省略形_冷媒管径符号.rfa | - | 配管タグ | - |  |  | - | 新規作成
236 | ツール | B.設備 | - | - | B_タグ_矢羽_配管_雑排水.rfa | - | 配管タグ | - |  |  | - | 新規作成
237 | ツール | B.設備 | - | - | B_タグ_矢羽_配管_通気.rfa | - | 配管タグ | - |  |  | - | 新規作成
238 | ツール | B.設備 | - | - | B_タグ_矢羽_配管_排水.rfa | - | 配管タグ | - |  |  | - | 新規作成
239 | ツール | B.設備 | - | - | B_タグ_矢羽_配管_冷媒管符号.rfa | - | 配管タグ | - |  |  | - | 新規作成
240 | ツール | B.設備 | - | - | B_引出線_かぎ_下.rfa | - | 詳細項目 | - |  |  | - | 新規作成
241 | ツール | B.設備 | - | - | B_引出線_かぎ_上.rfa | - | 詳細項目 | - |  |  | - | 新規作成
242 | ツール | B.設備 | - | - | B_引出線_直線_下.rfa | - | 詳細項目 | - |  |  | - | 新規作成
243 | ツール | B.設備 | - | - | B_引出線_直線_上.rfa | - | 詳細項目 | - |  |  | - | 新規作成
244 | ツール | B.設備 | - | - | B_高圧受電盤_面ホスト.rfa | - | 電気設備 | - |  |  | - | 新規作成
245 | ツール | B.設備 | - | - | B_高圧動力盤_面ホスト.rfa | - | 電気設備 | - |  |  | - | 新規作成
246 | ツール | B.設備 | - | - | B_制気口チャンバーBOX.rfa | - | 制気口 | - |  |  | - | 新規作成
247 | ツール | B.設備 | - | - | B_低圧電灯盤_面ホスト.rfa | - | 電気設備 | - |  |  | - | 新規作成
248 | ツール | B.設備 | - | - | B_低圧動力盤_面ホスト.rfa | - | 電気設備 | - |  |  | - | 新規作成
249 | ツール | B.設備 | - | - | B_標準キュービクル_SSL-N.rfa | - | 一般モデル | - |  |  | - | 新規作成
250 | ツール | B.設備 | - | - | B_変圧器_面ホスト.rfa | - | 電気設備 | - |  |  | - | 新規作成
251 | ツール | B.設備 | - | - | B_連結キュービクル.rfa | - | 一般モデル | - |  |  | - | 新規作成
252 | ツール | B.設備 | - | - | B_連結キュービクル_コンデンサ盤.rfa | - | 一般モデル | - |  |  | - | 新規作成
253 | ツール | B.設備 | - | - | B_連結キュービクル_高圧受電盤.rfa | - | 一般モデル | - |  |  | - | 新規作成
254 | ツール | B.設備 | - | - | B_連結キュービクル_高圧動力盤.rfa | - | 一般モデル | - |  |  | - | 新規作成
255 | ツール | B.設備 | - | - | B_連結キュービクル_低圧電灯盤.rfa | - | 一般モデル | - |  |  | - | 新規作成
256 | ツール | B.設備 | - | - | B_連結キュービクル_低圧動力盤.rfa | - | 一般モデル | - |  |  | - | 新規作成
257 | ツール | B.設備 | - | - | B_連結キュービクル_配置.rfa | - | 一般モデル | - |  |  | - | 新規作成
258 | ツール | B.地盤 | - | - | boタグ_レベル標.rfa | - | 外構タグ | - |  |  | - | 新規作成
259 | ツール | B.地盤 | - | - | bo平均地盤面1.rfa | - | 詳細項目 | - |  |  | - | 新規作成
260 | ツール | B.地盤 | - | - | bo平均地盤面2.rfa | - | 詳細項目 | - |  |  | - | 新規作成
261 | ツール | B.地盤 | - | - | bo平均地盤面3.rfa | - | 詳細項目 | - |  |  | - | 新規作成
262 | データ装置 | MEP | - | - | B_立上下_データ.rfa | - | データ装置 | - |  |  | - | 新規作成
263 | ドア | スチールシャッター | - | - | B_シャッター_スチール.rfa | S1 スチールシャッター | ドア | ドア |  |  | ドア>シャッター>Ｓ スチールシャッター | リネーム
264 | ドア | スチールシャッター | - | - | B_シャッター_開口なし窓上用.rfa | S1 シャッター(開口なし 窓上用) | ドア | ドア |  |  | ドア>シャッター>Ｓ スチールシャッター>S1 目的別 | リネーム
265 | ドア | スチールシャッター | - | - | B_シャッター_角ケース納り_ALC壁.rfa | S1 シャッター 角ケース納り ALC壁 | ドア | ドア |  |  | ドア>シャッター>Ｓ スチールシャッター>S1 納まり別 | リネーム |  | ●
266 | ドア | スチールシャッター | - | - | B_シャッター_角ケース納り_RC壁.rfa | S1 シャッター 角ケース納り RC壁 | ドア | ドア |  |  | ドア>シャッター>Ｓ スチールシャッター>S1 納まり別 | リネーム |  | ●
267 | ドア | スチールシャッター | - | - | B_シャッター_角ケース納り_スラット可変_ALC壁.rfa | S1 シャッター 角ケース納り スラット可変 ALC壁 | ドア | ドア |  |  | ドア>シャッター>Ｓ スチールシャッター>S1 納まり別 | リネーム |  | ●
268 | ドア | スチールシャッター | - | - | B_シャッター_角ケース納り_スラット可変_RC壁.rfa | S1 シャッター 角ケース納り スラット可変 RC壁 | ドア | ドア |  |  | ドア>シャッター>Ｓ スチールシャッター>S1 納まり別 | リネーム |  | ●
269 | ドア | スチールシャッター | - | - | B_シャッター_管理.rfa | S1 管理シャッター | ドア | ドア |  |  | ドア>シャッター>Ｓ スチールシャッター>S1 目的別 | リネーム
270 | ドア | スチールシャッター | - | - | B_シャッター_天井内納まり.rfa | S1 シャッター 天井内納まり | ドア | ドア |  |  | ドア>シャッター>Ｓ スチールシャッター>S1 納まり別 | リネーム |  | ●
271 | ドア | スチールシャッター | - | - | B_シャッター_天井内納り_ALC壁.rfa | S1 シャッター 天井内納り ALC壁 | ドア | ドア |  |  | ドア>シャッター>Ｓ スチールシャッター>S1 納まり別 | リネーム |  | ●
272 | ドア | スチールシャッター | - | - | B_シャッター_天井内納り_RC壁.rfa | S1 シャッター 天井内納り RC壁 | ドア | ドア |  |  | ドア>シャッター>Ｓ スチールシャッター>S1 納まり別 | リネーム |  | ●
273 | ドア | スチールシャッター | - | - | B_シャッター_天井内納り_スラット可変_ALC壁.rfa | S1 シャッター 天井内納り スラット可変 ALC壁 | ドア | ドア |  |  | ドア>シャッター>Ｓ スチールシャッター>S1 納まり別 | リネーム |  | ●
274 | ドア | スチールシャッター | - | - | B_シャッター_天井内納り_スラット可変_RC壁.rfa | S1 シャッター 天井内納り スラット可変 RC壁 | ドア | ドア |  |  | ドア>シャッター>Ｓ スチールシャッター>S1 納まり別 | リネーム |  | ●
275 | ドア | スチールシャッター | - | - | B_シャッター_防火.rfa | S1 防火シャッター | ドア | ドア |  |  | ドア>シャッター>Ｓ スチールシャッター>S1 目的別 | リネーム
276 | ドア | スチールシャッター | - | - | B_シャッター_露出納まり.rfa | S1 シャッター 露出納まり | ドア | ドア |  |  | ドア>シャッター>Ｓ スチールシャッター>S1 納まり別 | リネーム |  | ●
277 | ドア | スチールシャッター | - | - | B_シャッター＋くぐり戸_90度_ホスト壁なし.rfa | S1 シャッター＋くぐり戸 90度(ホスト壁なし) | ドア | ドア |  |  | ドア>シャッター>Ｓ スチールシャッター>S1 特殊形状 | リネーム
278 | ドア | スチールシャッター | - | - | B_シャッター＋くぐり戸_上部ルーバー.rfa | S1-L シャッター＋くぐり戸 上部ルーバー | ドア | ドア |  |  | ドア>シャッター>Ｓ スチールシャッター>S1 特殊形状 | リネーム
279 | ドア | スチールシャッター | - | - | B_シャッター＋くぐり戸_中柱2本.rfa | S1・2 シャッター＋くぐり戸 | ドア | ドア |  |  | ドア>シャッター>Ｓ スチールシャッター | リネーム
280 | ドア | スチールシャッター | - | - | B_シャッター＋くぐり戸_中柱3本.rfa | S3～ シャッター＋くぐり戸 | ドア | ドア |  |  | ドア>シャッター>Ｓ スチールシャッター | リネーム
281 | ドア | スチールシャッター | - | - | B_シャッター＋防火扉_片開_180度_ホスト壁なし.rfa | S1 シャッター＋防火扉 片開 180度(ホスト壁なし) | ドア | ドア |  |  | ドア>シャッター>Ｓ スチールシャッター>S1 特殊形状 | リネーム
282 | ドア | スチールシャッター | - | - | B_シャッター＋両側くぐり戸.rfa | S1 シャッター＋両側くぐり戸 | ドア | ドア |  |  | ドア>シャッター>Ｓ スチールシャッター>S1 特殊形状 | リネーム
283 | ドア | スチールシャッター | - | - | B_シャッター＋両側くぐり戸_上部ルーバー.rfa | S1-L シャッター＋両側くぐり戸 上部ルーバー | ドア | ドア |  |  | ドア>シャッター>Ｓ スチールシャッター>S1 特殊形状 | リネーム
284 | ドア | スライディングウォール | - | - | B_可動間仕切_A.rfa | SLW 可動間仕切A | ドア | ドア |  |  | ドア>スライディングウォール | リネーム | 〇
285 | ドア | スライディングウォール | - | - | B_可動間仕切_B.rfa | SLW 可動間仕切B | ドア | ドア |  |  | ドア>スライディングウォール | リネーム
286 | ドア | スライディングウォール | - | - | B_可動間仕切_C.rfa | SLW 可動間仕切C | ドア | ドア |  |  | ドア>スライディングウォール | リネーム
287 | ドア | スライディングウォール | - | - | B_可動間仕切_汎用.rfa | SLW 可動間仕切 汎用 | ドア | ドア |  |  | ドア>スライディングウォール | リネーム
288 | ドア | その他シャッター | - | - | B_シャッター_オーバースライディング.rfa | Ov1 オーバースライディングシャッター | ドア | ドア |  |  | ドア>シャッター>その他 | リネーム
289 | ドア | その他シャッター | - | - | B_シャッター_グリル.rfa | Gr1 グリルシャッター | ドア | ドア |  |  | ドア>シャッター>その他 | リネーム
290 | ドア | その他シャッター | - | - | B_シャッター_シート.rfa | S1 シートシャッター | ドア | ドア |  |  | ドア>シャッター>その他 | リネーム
291 | ドア | その他シャッター | - | - | B_シャッター_スチール＋シート.rfa | S1+Sh1 スチール＋シートシャッター | ドア | ドア |  |  | ドア>シャッター>その他 | リネーム
292 | ドア | その他シャッター | - | - | B_シャッター_パネル＋片開_90度_ポストレス_ホスト壁なし.rfa | Pa1 パネルシャッター＋片開 90度 (ポストレス)ホストなし | ドア | ドア |  |  | ドア>シャッター>その他 | リネーム
293 | ドア | その他シャッター | - | - | B_シャッター_ビニルカーテン.rfa | Vc1 ビニルカーテン | ドア | ドア |  |  | ドア>シャッター>その他 | リネーム
294 | ドア | その他シャッター | - | - | B_シャッター_レール_ホスト壁なし.rfa | レール | ドア | ドア |  |  | ドア>シャッター>その他 | リネーム
295 | ドア | その他シャッター | - | - | B_シャッター_防煙スクリーン_ホスト壁なし.rfa | Sm1 防煙スクリーン | ドア | ドア |  |  | ドア>シャッター>その他 | リネーム
296 | ドア | 自動ドア・玄関ドア | - | - | B_玄関ドア_片開.rfa | 玄関ドア 片開 | ドア | ドア |  |  | ドア>自動ドア・玄関ドア | リネーム
297 | ドア | 自動ドア・玄関ドア | - | - | B_玄関ドア_片開_下枠あり.rfa | 玄関ドア 片開(下枠あり) | ドア | ドア |  |  | ドア>自動ドア・玄関ドア | リネーム
298 | ドア | 自動ドア・玄関ドア | - | - | B_玄関ドア_片開_欄間付_FIX.rfa | 玄関ドア 片開 欄間付(FIX) | ドア | ドア |  |  | ドア>自動ドア・玄関ドア | リネーム
299 | ドア | 自動ドア・玄関ドア | - | - | B_玄関ドア_両開.rfa | 玄関ドア 両開 | ドア | ドア |  |  | ドア>自動ドア・玄関ドア | リネーム
300 | ドア | 自動ドア・玄関ドア | - | - | B_玄関ドア_両開_下枠あり.rfa | 玄関ドア 両開(下枠あり) | ドア | ドア |  |  | ドア>自動ドア・玄関ドア | リネーム
301 | ドア | 自動ドア・玄関ドア | - | - | B_玄関ドア_両開_上下枠あり.rfa | 玄関ドア 両開(上下枠あり) | ドア | ドア |  |  | ドア>自動ドア・玄関ドア | リネーム
302 | ドア | 自動ドア・玄関ドア | - | - | B_玄関ドア_両開_欄間付_FIXx3.rfa | 玄関ドア 両開 欄間付(FIXx3) | ドア | ドア |  |  | ドア>自動ドア・玄関ドア | リネーム
303 | ドア | 自動ドア・玄関ドア | - | - | B_玄関ドア_両開_欄間付_FIXx3_下枠あり.rfa | 玄関ドア 両開 欄間付(FIXx3)(下枠あり) | ドア | ドア |  |  | ドア>自動ドア・玄関ドア | リネーム
304 | ドア | 自動ドア・玄関ドア | - | - | B_玄関ドア_両開_欄間付_FIXx3_上下枠あり.rfa | 玄関ドア 両開 欄間付(FIXx3)(上下枠あり) | ドア | ドア |  |  | ドア>自動ドア・玄関ドア | リネーム
305 | ドア | 自動ドア・玄関ドア | - | - | B_玄関ドア_両開_欄間付_FIXx4.rfa | 玄関ドア 両開 欄間付(FIXx4) | ドア | ドア |  |  | ドア>自動ドア・玄関ドア | リネーム
306 | ドア | 自動ドア・玄関ドア | - | - | B_玄関ドア_両開_欄間付_FIXx4_上下枠あり.rfa | 玄関ドア 両開 欄間付(FIXx4)(上下枠あり) | ドア | ドア |  |  | ドア>自動ドア・玄関ドア | リネーム
307 | ドア | 自動ドア・玄関ドア | - | - | B_自動ドア_引分.rfa | 自動ドア 引分 | ドア | ドア |  |  | ドア>自動ドア・玄関ドア | リネーム
308 | ドア | 自動ドア・玄関ドア | - | - | B_自動ドア_引分_下枠あり.rfa | 自動ドア 引分(下枠あり) | ドア | ドア |  |  | ドア>自動ドア・玄関ドア | リネーム
309 | ドア | 自動ドア・玄関ドア | - | - | B_自動ドア_引分_上下枠あり.rfa | 自動ドア 引分(上下枠あり) | ドア | ドア |  |  | ドア>自動ドア・玄関ドア | リネーム
310 | ドア | 自動ドア・玄関ドア | - | - | B_自動ドア_引分_欄間付_FIXx3.rfa | 自動ドア 引分 欄間付(FIXx3） | ドア | ドア |  |  | ドア>自動ドア・玄関ドア | リネーム
311 | ドア | 自動ドア・玄関ドア | - | - | B_自動ドア_引分_欄間付_FIXx3_下枠あり.rfa | 自動ドア 引分 欄間付(FIXx3)(下枠あり) | ドア | ドア |  |  | ドア>自動ドア・玄関ドア | リネーム
312 | ドア | 自動ドア・玄関ドア | - | - | B_自動ドア_引分_欄間付_FIXx3_上下枠あり.rfa | 自動ドア 引分 欄間付(FIXx3)(上下枠あり) | ドア | ドア |  |  | ドア>自動ドア・玄関ドア | リネーム
313 | ドア | 自動ドア・玄関ドア | - | - | B_自動ドア_引分_欄間付_FIXx4.rfa | 自動ドア 引分 欄間付(FIXx4 | ドア | ドア |  |  | ドア>自動ドア・玄関ドア | リネーム
314 | ドア | 自動ドア・玄関ドア | - | - | B_自動ドア_引分_欄間付_FIXx4_上下枠あり.rfa | 自動ドア 引分 欄間付(FIXx4)(上下枠あり) | ドア | ドア |  |  | ドア>自動ドア・玄関ドア | リネーム
315 | ドア | 自動ドア・玄関ドア | - | - | B_自動ドア_片引.rfa | 自動ドア 片引 | ドア | ドア |  |  | ドア>自動ドア・玄関ドア | リネーム
316 | ドア | 自動ドア・玄関ドア | - | - | B_自動ドア_片引_欄間付_FIX.rfa | 自動ドア 片引 欄間付(FIX） | ドア | ドア |  |  | ドア>自動ドア・玄関ドア | リネーム
| ドア | 自動ドア・玄関ドア | - | - | - | 自動ドア 片引 2重 | - | - |  |  | ドア>自動ドア・玄関ドア | 漏れ
317 | ドア | 特殊ドア | - | - | B_片引_かまち+ガラリ+FIX.rfa | D8 片引 かまち+ガラリ+FIX | ドア | ドア |  |  | ドア>特殊ドア | リネーム
318 | ドア | 特殊ドア | - | - | B_片引_フラッシュ_上部ガラスW.rfa | D1-G 片引 フラッシュ 上部ガラスW | ドア | ドア |  |  | ドア>特殊ドア | リネーム
319 | ドア | 特殊ドア | - | - | B_片開+袖パネル_ガラス_A2枠_上部パネル.rfa | A5s-P 片開+袖パネル ガラス_A2枠 上部パネル | ドア | ドア |  |  | ドア>特殊ドア | リネーム
320 | ドア | 特殊ドア | - | - | B_両開+袖パネル_ガラス_A2枠_上部パネル.rfa | B5s-P 両開+袖パネル ガラス_A2枠 上部パネル | ドア | ドア |  |  | ドア>特殊ドア | リネーム
| ドア | 特殊ドア | - | - | - | 2x2枚引戸コーナー | - | - |  |  | ドア>特殊ドア | 廃止_調査
[5 empty] | - | H2DA2 ハンガー 引込 ガラス | - | - |  |  | ドア>ハンガードア | 廃止
[5 empty] | - | H2DA7s ハンガー 引込 ガラスガラリ | - | - |  |  | ドア>ハンガードア | 廃止
[5 empty] | - | HD1 ハンガー 片引 2枚 フラッシュ | - | - |  |  | ドア>ハンガードア | 廃止
[5 empty] | - | HD1 ハンガー 片引 3枚 フラッシュ | - | - |  |  | ドア>ハンガードア | 廃止
[5 empty] | - | HD1 ハンガー 片引 フラッシュ パネル付 | - | - |  |  | ドア>ハンガードア | 廃止
[5 empty] | - | HD1 ハンガー 片引 フラッシュ 縦枠付 | - | - |  |  | ドア>ハンガードア | 廃止
[5 empty] | - | HD1 ハンガー 片引 フラッシュ | - | - |  |  | ドア>ハンガードア | 廃止
[5 empty] | - | HD2 ハンガー 片引 2枚 ガラスx2 | - | - |  |  | ドア>ハンガードア | 廃止
[5 empty] | - | HD2 ハンガー 片引 2枚 フラッシュ ガラス | - | - |  |  | ドア>ハンガードア | 廃止
[5 empty] | - | HD2 ハンガー 片引 3枚 フラッシュx2 ガラス | - | - |  |  | ドア>ハンガードア | 廃止
[5 empty] | - | HD2 ハンガー 片引 ガラス パネル付 | - | - |  |  | ドア>ハンガードア | 廃止
[5 empty] | - | HD2 ハンガー 片引 ガラス 縦枠付 | - | - |  |  | ドア>ハンガードア | 廃止
[5 empty] | - | HD2 ハンガー 片引 ガラス | - | - |  |  | ドア>ハンガードア | 廃止
[5 empty] | - | HD3 ハンガー 片引 2枚 フラッシュ ガラリ | - | - |  |  | ドア>ハンガードア | 廃止
[5 empty] | - | HD3 ハンガー 片引 3枚 ガラリ | - | - |  |  | ドア>ハンガードア | 廃止
[5 empty] | - | HD3 ハンガー 片引 ガラリ パネル付 | - | - |  |  | ドア>ハンガードア | 廃止
[5 empty] | - | HD3 ハンガー 片引 ガラリ 縦枠付 | - | - |  |  | ドア>ハンガードア | 廃止
[5 empty] | - | HD3 ハンガー 片引 ガラリ | - | - |  |  | ドア>ハンガードア | 廃止
[5 empty] | - | HD4 ハンガー 片引 ガラスガラリ パネル付 | - | - |  |  | ドア>ハンガードア | 廃止
[5 empty] | - | HD4 ハンガー 片引 ガラスガラリ 縦枠付 | - | - |  |  | ドア>ハンガードア | 廃止
[5 empty] | - | HD4 ハンガー 片引 ガラスガラリ | - | - |  |  | ドア>ハンガードア | 廃止
[5 empty] | - | HD5 ハンガー 片引 ガラス パネル付 | - | - |  |  | ドア>ハンガードア | 廃止
[5 empty] | - | HD5 ハンガー 片引 ガラス 縦枠付 | - | - |  |  | ドア>ハンガードア | 廃止
[5 empty] | - | HD5 ハンガー 片引 ガラス | - | - |  |  | ドア>ハンガードア | 廃止
[5 empty] | - | HD7 ハンガー 片引 2枚 フラッシュ ガラスガラリ | - | - |  |  | ドア>ハンガードア | 廃止
[5 empty] | - | HD7 ハンガー 片引 3枚 ガラスガラリ | - | - |  |  | ドア>ハンガードア | 廃止
[5 empty] | - | HD7 ハンガー 片引 ガラスガラリ パネル付 | - | - |  |  | ドア>ハンガードア | 廃止
[5 empty] | - | HD7 ハンガー 片引 ガラスガラリ 縦枠付 | - | - |  |  | ドア>ハンガードア | 廃止
[5 empty] | - | HD7 ハンガー 片引 ガラスガラリ | - | - |  |  | ドア>ハンガードア | 廃止
[5 empty] | - | HD7s ハンガー 片引 ガラスガラリ パネル付 | - | - |  |  | ドア>ハンガードア | 廃止
[5 empty] | - | HD7s ハンガー 片引 ガラスガラリ 縦枠付 | - | - |  |  | ドア>ハンガードア | 廃止
[5 empty] | - | HD7s ハンガー 片引 ガラスガラリ | - | - |  |  | ドア>ハンガードア | 廃止
[5 empty] | - | HD8 ハンガー 片引 かまち パネル付 | - | - |  |  | ドア>ハンガードア | 廃止
[5 empty] | - | HD8 ハンガー 片引 かまち 縦枠付 | - | - |  |  | ドア>ハンガードア | 廃止
[5 empty] | - | HD8 ハンガー 片引 かまち | - | - |  |  | ドア>ハンガードア | 廃止
[5 empty] | - | HDA1 ハンガー 引込 フラッシュ | - | - |  |  | ドア>ハンガードア | 廃止
[5 empty] | - | HDA2 ハンガー 引込 ガラス+パネル | - | - |  |  | ドア>ハンガードア | 廃止
[5 empty] | - | HDA2 ハンガー 引込 ガラス | - | - |  |  | ドア>ハンガードア | 廃止
[5 empty] | - | HDA3 ハンガー 引込 ガラリ | - | - |  |  | ドア>ハンガードア | 廃止
[5 empty] | - | HDA4 ハンガー 引込 ガラスガラリ | - | - |  |  | ドア>ハンガードア | 廃止
[5 empty] | - | HDA5 ハンガー 引込 ガラス | - | - |  |  | ドア>ハンガードア | 廃止
[5 empty] | - | HDA7 ハンガー 引込 ガラスガラリ | - | - |  |  | ドア>ハンガードア | 廃止
[5 empty] | - | HDA7s ハンガー 引込 ガラスガラリ | - | - |  |  | ドア>ハンガードア | 廃止
[5 empty] | - | HDA8 ハンガー 引込 かまち | - | - |  |  | ドア>ハンガードア | 廃止
[5 empty] | - | HF1 ハンガー 引分 フラッシュ パネル付 | - | - |  |  | ドア>ハンガードア | 廃止
[5 empty] | - | HF1 ハンガー 引分 フラッシュ 縦枠付 | - | - |  |  | ドア>ハンガードア | 廃止
[5 empty] | - | HF1 ハンガー 引分 フラッシュ | - | - |  |  | ドア>ハンガードア | 廃止
[5 empty] | - | HF2 ハンガー 引分 ガラス パネル付 | - | - |  |  | ドア>ハンガードア | 廃止
[5 empty] | - | HF2 ハンガー 引分 ガラス 縦枠付 | - | - |  |  | ドア>ハンガードア | 廃止
[5 empty] | - | HF2 ハンガー 引分 ガラス | - | - |  |  | ドア>ハンガードア | 廃止
[5 empty] | - | HF3 ハンガー 引分 ガラリ パネル付 | - | - |  |  | ドア>ハンガードア | 廃止
[5 empty] | - | HF3 ハンガー 引分 ガラリ 縦枠付 | - | - |  |  | ドア>ハンガードア | 廃止
[5 empty] | - | HF3 ハンガー 引分 ガラリ | - | - |  |  | ドア>ハンガードア | 廃止
[5 empty] | - | HF4 ハンガー 引分 ガラスガラリ パネル付 | - | - |  |  | ドア>ハンガードア | 廃止
[5 empty] | - | HF4 ハンガー 引分 ガラスガラリ 縦枠付 | - | - |  |  | ドア>ハンガードア | 廃止
[5 empty] | - | HF4 ハンガー 引分 ガラスガラリ | - | - |  |  | ドア>ハンガードア | 廃止
[5 empty] | - | HF5 ハンガー 引分 ガラス パネル付 | - | - |  |  | ドア>ハンガードア | 廃止
[5 empty] | - | HF5 ハンガー 引分 ガラス 縦枠付 | - | - |  |  | ドア>ハンガードア | 廃止
[5 empty] | - | HF5 ハンガー 引分 ガラス | - | - |  |  | ドア>ハンガードア | 廃止
[5 empty] | - | HF7 ハンガー 引分 ガラスガラリ パネル付 | - | - |  |  | ドア>ハンガードア | 廃止
[5 empty] | - | HF7 ハンガー 引分 ガラスガラリ 縦枠付 | - | - |  |  | ドア>ハンガードア | 廃止
[5 empty] | - | HF7 ハンガー 引分 ガラスガラリ | - | - |  |  | ドア>ハンガードア | 廃止
[5 empty] | - | HF7s ハンガー 引分 ガラスガラリ パネル付 | - | - |  |  | ドア>ハンガードア | 廃止
[5 empty] | - | HF7s ハンガー 引分 ガラスガラリ 縦枠付 | - | - |  |  | ドア>ハンガードア | 廃止
[5 empty] | - | HF7s ハンガー 引分 ガラスガラリ | - | - |  |  | ドア>ハンガードア | 廃止
[5 empty] | - | HF8 ハンガー 引分 かまち パネル付 | - | - |  |  | ドア>ハンガードア | 廃止
[5 empty] | - | HF8 ハンガー 引分 かまち 縦枠付 | - | - |  |  | ドア>ハンガードア | 廃止
[5 empty] | - | HF8 ハンガー 引分 かまち | - | - |  |  | ドア>ハンガードア | 廃止
[5 empty] | - | HD1 ハンガー 片引 フラッシュ+キックプレート パネル付 | - | - |  |  | ドア>ハンガードア>特殊形状 | 廃止
[5 empty] | - | HD1 ハンガー 片引 フラッシュ+キックプレート 縦枠付 | - | - |  |  | ドア>ハンガードア>特殊形状 | 廃止
[5 empty] | - | HD1 ハンガー 片引 フラッシュ+パネル パネル付 | - | - |  |  | ドア>ハンガードア>特殊形状 | 廃止
[5 empty] | - | HD2 ハンガー 片引 ガラス パネル付 | - | - |  |  | ドア>ハンガードア>特殊形状 | 廃止
[5 empty] | - | HD2 ハンガー 片引 ガラス(小窓x2) | - | - |  |  | ドア>ハンガードア>特殊形状 | 廃止
[5 empty] | - | HD2 ハンガー 片引 ガラス+キックプレート パネル付 | - | - |  |  | ドア>ハンガードア>特殊形状 | 廃止
[5 empty] | - | HD2 ハンガー 片引 ガラス+パネル パネル付 | - | - |  |  | ドア>ハンガードア>特殊形状 | 廃止
[5 empty] | - | HD2 ハンガー 片引 ガラス+パネル+戸袋窓 縦枠付 | - | - |  |  | ドア>ハンガードア>特殊形状 | 廃止
[5 empty] | - | HD2 ハンガー 片引 ガラス+戸袋窓 縦枠付 | - | - |  |  | ドア>ハンガードア>特殊形状 | 廃止
[5 empty] | - | HD2 ハンガー 片引 ガラス+戸袋窓+FIXx2 縦枠付 | - | - |  |  | ドア>ハンガードア>特殊形状 | 廃止
[5 empty] | - | HD7 ハンガー 片引 2枚 フラッシュ ガラス(小窓x3)ガラリ | - | - |  |  | ドア>ハンガードア>特殊形状 | 廃止
[5 empty] | - | HD7 ハンガー 片引 ガラス(小窓x3)ガラリ 縦枠付 | - | - |  |  | ドア>ハンガードア>特殊形状 | 廃止
[5 empty] | - | HD7 ハンガー 片引 ガラス(小窓x3)ガラリ2 | - | - |  |  | ドア>ハンガードア>特殊形状 | 廃止
[5 empty] | - | HD7 ハンガー 片引 ガラス+パネル+FIX パネル付 | - | - |  |  | ドア>ハンガードア>特殊形状 | 廃止
[5 empty] | - | HD7 ハンガー 片引 ガラス+パネル+FIXx4 パネル付 | - | - |  |  | ドア>ハンガードア>特殊形状 | 廃止
[5 empty] | - | HD8 ハンガー 片引 かまち+FIXx4 縦枠付 | - | - |  |  | ドア>ハンガードア>特殊形状 | 廃止
[5 empty] | - | HD8 ハンガー 片引 かまち+戸袋ガラス+FIX 縦枠付 | - | - |  |  | ドア>ハンガードア>特殊形状 | 廃止
[5 empty] | - | HDA1 ハンガー 引込 フラッシュ+キックプレート | - | - |  |  | ドア>ハンガードア>特殊形状 | 廃止
[5 empty] | - | HDA7 ハンガー 引込 ガラスガラリ 両面異仕上 | - | - |  |  | ドア>ハンガードア>特殊形状 | 廃止
[5 empty] | - | HDA8 ハンガー 引込 かまち+FIX | - | - |  |  | ドア>ハンガードア>特殊形状 | 廃止
[5 empty] | - | HF1 ハンガー 引分 フラッシュ+キックプレート 縦枠付 | - | - |  |  | ドア>ハンガードア>特殊形状 | 廃止
[5 empty] | - | HF2 ハンガー 引分 ガラス+キックプレート 縦枠付 | - | - |  |  | ドア>ハンガードア>特殊形状 | 廃止
[5 empty] | - | comany H2DA5 ハンガー 引込 ガラス モール | - | - |  |  | ドア>メーカー | 廃止
[5 empty] | - | comany HDA1 ハンガー 引込 フラッシュ モール | - | - |  |  | ドア>メーカー | 廃止
[5 empty] | - | comany HDA8 ハンガー 引込 ガラス 格子A | - | - |  |  | ドア>メーカー | 廃止
[5 empty] | - | comany HDA8 ハンガー 引込 ガラス 格子B | - | - |  |  | ドア>メーカー | 廃止
[5 empty] | - | comany HDA8 ハンガー 引込 ガラス 格子C | - | - |  |  | ドア>メーカー | 廃止
[5 empty] | - | comany 折戸 ユニバーサル | - | - |  |  | ドア>メーカー | 廃止
[5 empty] | - | O2 折戸 | - | - |  |  | ドア>折戸 | 廃止
[5 empty] | - | O4 折戸 | - | - |  |  | ドア>折戸 | 廃止
[5 empty] | - | O6 折戸 | - | - |  |  | ドア>折戸 | 廃止
[5 empty] | - | O8 折戸 | - | - |  |  | ドア>折戸 | 廃止
[5 empty] | - | O2 折戸 小窓付 | - | - |  |  | ドア>折戸>特殊形状 | 廃止
[5 empty] | - | T13 点検口 | - | - |  |  | ドア>点検口 | 廃止
[5 empty] | - | T14 点検口 | - | - |  |  | ドア>点検口 | 廃止
[5 empty] | - | T15 点検口 | - | - |  |  | ドア>点検口 | 廃止
[5 empty] | - | T16 点検口 | - | - |  |  | ドア>点検口 | 廃止
[5 empty] | - | T17 点検口 | - | - |  |  | ドア>点検口 | 廃止
[5 empty] | - | T18 点検口 | - | - |  |  | ドア>点検口 | 廃止
[5 empty] | - | T19 点検口 | - | - |  |  | ドア>点検口 | 廃止
[5 empty] | - | T20 点検口 | - | - |  |  | ドア>点検口 | 廃止
[5 empty] | - | H 防火戸 両開 扉厚40 | - | - |  |  | ドア>防火扉>扉厚40 | 廃止
[5 empty] | - | H2 防火戸 片開 扉厚40 | - | - |  |  | ドア>防火扉>扉厚40 | 廃止
[5 empty] | - | HH 防火戸 両開 扉厚40 | - | - |  |  | ドア>防火扉>扉厚40 | 廃止
[5 empty] | - | V 防火戸 片開 扉厚40 | - | - |  |  | ドア>防火扉>扉厚40 | 廃止
[5 empty] | - | V2 防火戸 片開 扉厚40 | - | - |  |  | ドア>防火扉>扉厚40 | 廃止
[5 empty] | - | VH 防火戸 両開 扉厚40 | - | - |  |  | ドア>防火扉>扉厚40 | 廃止
[5 empty] | - | VV 防火戸 両開 扉厚40 | - | - |  |  | ドア>防火扉>扉厚40 | 廃止
[5 empty] | - | H 防火戸 両開 扉厚50 | - | - |  |  | ドア>防火扉>扉厚50 | 廃止
[5 empty] | - | HH 防火戸 両開 扉厚50 | - | - |  |  | ドア>防火扉>扉厚50 | 廃止
[5 empty] | - | V 防火戸 片開 扉厚50 | - | - |  |  | ドア>防火扉>扉厚50 | 廃止
[5 empty] | - | VH 防火戸 両開 扉厚50 | - | - |  |  | ドア>防火扉>扉厚50 | 廃止
[5 empty] | - | VV 防火戸 両開 扉厚50 | - | - |  |  | ドア>防火扉>扉厚50 | 廃止
[5 empty] | - | H 防火戸 両開 扉厚60 | - | - |  |  | ドア>防火扉>扉厚60 | 廃止
[5 empty] | - | HH 防火戸 両開 扉厚60 | - | - |  |  | ドア>防火扉>扉厚60 | 廃止
[5 empty] | - | V 防火戸 片開 扉厚60 | - | - |  |  | ドア>防火扉>扉厚60 | 廃止
[5 empty] | - | VH 防火戸 両開 扉厚60 | - | - |  |  | ドア>防火扉>扉厚60 | 廃止
[5 empty] | - | VV 防火戸 両開 扉厚60 | - | - |  |  | ドア>防火扉>扉厚60 | 廃止
[5 empty] | - | JD2 片引 2枚 襖 | - | - |  |  | ドア>和風 | 廃止
[5 empty] | - | JD3 片引 3枚 襖 | - | - |  |  | ドア>和風 | 廃止
[5 empty] | - | JDA2 引込 2枚 襖 | - | - |  |  | ドア>和風 | 廃止
[5 empty] | - | JDA3 引込 3枚 襖 | - | - |  |  | ドア>和風 | 廃止
[5 empty] | - | JE 引違 2枚 戸襖 | - | - |  |  | ドア>和風 | 廃止
[5 empty] | - | JE 引違 2枚 障子 | - | - |  |  | ドア>和風 | 廃止
[5 empty] | - | JE-T 引違 2枚 襖 上部天袋. | - | - |  |  | ドア>和風 | 廃止
[5 empty] | - | JE3 引違 3枚 戸襖 | - | - |  |  | ドア>和風 | 廃止
[5 empty] | - | JE3 引違 3枚 障子 | - | - |  |  | ドア>和風 | 廃止
[5 empty] | - | JE4 引違 4枚 戸襖 | - | - |  |  | ドア>和風 | 廃止
[5 empty] | - | JE4 引違 4枚 障子 | - | - |  |  | ドア>和風 | 廃止
[5 empty] | - | JE5 引違 5枚 障子 | - | - |  |  | ドア>和風 | 廃止
[5 empty] | - | W3-P 三方枠 上部パネル | - | - |  |  | ドア>枠 | 廃止
[5 empty] | - | W4 四方枠 | - | - |  |  | ドア>枠 | 廃止
[5 empty] | - | W3 三方枠 90度 | - | - |  |  | ドア>枠>特殊形状 | 廃止
[5 empty] | - | W4 四方枠 90度 | - | - |  |  | ドア>枠>特殊形状 | 廃止
321 | ナースコール装置 | MEP | - | - | B_トイレ呼出表示器_面ホスト.rfa | - | ナース コール装置 | - |  |  | - | 新規作成
322 | ナースコール装置 | MEP | - | - | B_呼出ボタン_面ホスト.rfa | - | ナース コール装置 | - |  |  | - | 新規作成
323 | ナースコール装置 | MEP | - | - | B_復旧ボタン_面ホスト.rfa | - | ナース コール装置 | - |  |  | - | 新規作成
324 | ナースコール装置 | MEP | - | - | B_立上下_ナースコール.rfa | - | ナース コール装置 | - |  |  | - | 新規作成
325 | ナースコール装置 | MEP | - | - | B_廊下灯_面ホスト.rfa | - | ナース コール装置 | - |  |  | - | 新規作成
326 | プロファイル | - | - | - | B_フレランドルーバー横.rfa | - | プロファイル | - |  |  | - | 新規作成 | 〇
327 | プロファイル | - | - | - | B_マリオン_H.rfa | マリオン H | プロファイル | プロファイル |  |  | プロファイル | リネーム
328 | プロファイル | - | - | - | B_マリオン_額縁.rfa | - | プロファイル | - |  |  | - | 新規作成 | 〇
329 | プロファイル | - | - | - | B_マリオン_庇.rfa | マリオン 庇 | プロファイル | プロファイル |  |  | プロファイル | リネーム
330 | プロファイル | - | - | - | B_リビール_幅木_目地のみ.rfa | リビール 幅木 目地のみ | プロファイル | プロファイル |  |  | プロファイル | リネーム | 〇
331 | プロファイル | - | - | - | B_一般_L型_右上.rfa | 一般 L 右上 | プロファイル | プロファイル |  |  | プロファイル | リネーム
332 | プロファイル | - | - | - | B_一般_L型_左下.rfa | 一般 L 左下 | プロファイル | プロファイル |  |  | プロファイル | リネーム
333 | プロファイル | - | - | - | B_一般_L型_中中.rfa | 一般 L 中中 | プロファイル | プロファイル |  |  | プロファイル | リネーム
334 | プロファイル | - | - | - | B_一般_R型_右下.rfa | 一般 R 下右 | プロファイル | プロファイル |  |  | プロファイル | リネーム
335 | プロファイル | - | - | - | B_一般_R型_右上.rfa | 一般 R 上右 | プロファイル | プロファイル |  |  | プロファイル | リネーム
336 | プロファイル | - | - | - | B_一般_カウンター.rfa | プロファイル_カウンター | プロファイル | プロファイル |  | 〇 | 計画系 | リネーム
337 | プロファイル | - | - | - | B_一般_かまぼこ型.rfa | 一般 かまぼこ型 | プロファイル | プロファイル |  |  | プロファイル | リネーム
338 | プロファイル | - | - | - | B_一般_けらば.rfa | 一般 けらば | プロファイル | プロファイル |  |  | プロファイル | リネーム
339 | プロファイル | - | - | - | B_一般_コ型.rfa | 一般 コ型 | プロファイル | プロファイル |  |  | プロファイル | リネーム
340 | プロファイル | - | - | - | B_一般_縁石_左上.rfa | 一般 縁石 左上 | プロファイル | プロファイル |  |  | プロファイル | リネーム | 〇
341 | プロファイル | - | - | - | B_一般_下端見切.rfa | 一般 下端見切 | プロファイル | プロファイル |  |  | プロファイル | リネーム
342 | プロファイル | - | - | - | B_一般_角_右下.rfa | 一般 □ 右下 | プロファイル | プロファイル |  |  | プロファイル | リネーム
343 | プロファイル | - | - | - | B_一般_角_右上.rfa | 一般 □ 右上 | プロファイル | プロファイル |  |  | プロファイル | リネーム
344 | プロファイル | - | - | - | B_一般_角_右中.rfa | 一般 □ 右中 | プロファイル | プロファイル |  |  | プロファイル | リネーム
345 | プロファイル | - | - | - | B_一般_角_左下.rfa | 一般 □ 左下 | プロファイル | プロファイル |  |  | プロファイル | リネーム
346 | プロファイル | - | - | - | B_一般_角_左上.rfa | 一般 □ 左上 | プロファイル | プロファイル |  |  | プロファイル | リネーム
347 | プロファイル | - | - | - | B_一般_角_左中.rfa | 一般 □ 左中 | プロファイル | プロファイル |  |  | プロファイル | リネーム
348 | プロファイル | - | - | - | B_一般_角_中下.rfa | 一般 □ 中下 | プロファイル | プロファイル |  |  | プロファイル | リネーム | 〇
349 | プロファイル | - | - | - | B_一般_角_中上.rfa | 一般 □ 中上 | プロファイル | プロファイル |  |  | プロファイル | リネーム | 〇
350 | プロファイル | - | - | - | B_一般_角_中中.rfa | 一般 □ 中中 | プロファイル | プロファイル |  |  | プロファイル | リネーム | 〇
351 | プロファイル | - | - | - | B_一般_角x2_中中.rfa | 一般 □x2 中中 | プロファイル | プロファイル |  |  | プロファイル | リネーム
352 | プロファイル | - | - | - | B_一般_笠木_鋼板_A.rfa | 一般 笠木 鋼板A | プロファイル | プロファイル |  |  | プロファイル | リネーム
353 | プロファイル | - | - | - | B_一般_笠木_鋼板_B.rfa | 一般 笠木 鋼板B | プロファイル | プロファイル |  |  | プロファイル | リネーム
354 | プロファイル | - | - | - | B_一般_丸_右下.rfa | 一般 ○ 右下 | プロファイル | プロファイル |  |  | プロファイル | リネーム
355 | プロファイル | - | - | - | B_一般_丸_右上.rfa | 一般 ○ 右上 | プロファイル | プロファイル |  |  | プロファイル | リネーム
356 | プロファイル | - | - | - | B_一般_丸_右中.rfa | 一般 ○ 右中 | プロファイル | プロファイル |  |  | プロファイル | リネーム
357 | プロファイル | - | - | - | B_一般_丸_左下.rfa | 一般 ○ 左下 | プロファイル | プロファイル |  |  | プロファイル | リネーム
358 | プロファイル | - | - | - | B_一般_丸_左上.rfa | 一般 ○ 左上 | プロファイル | プロファイル |  |  | プロファイル | リネーム
359 | プロファイル | - | - | - | B_一般_丸_左中.rfa | 一般 ○ 左中 | プロファイル | プロファイル |  |  | プロファイル | リネーム
360 | プロファイル | - | - | - | B_一般_丸_中下.rfa | 一般 ○ 中下 | プロファイル | プロファイル |  |  | プロファイル | リネーム
361 | プロファイル | - | - | - | B_一般_丸_中空_中上.rfa | 一般 ○ 中空 中上 | プロファイル | プロファイル |  |  | プロファイル | リネーム
362 | プロファイル | - | - | - | B_一般_丸_中空_中中.rfa | 一般 ○ 中空 中中 | プロファイル | プロファイル |  |  | プロファイル | リネーム
363 | プロファイル | - | - | - | B_一般_丸_中上.rfa | 一般 ○ 中上 | プロファイル | プロファイル |  |  | プロファイル | リネーム | 〇
364 | プロファイル | - | - | - | B_一般_丸_中中.rfa | 一般 ○ 中中 | プロファイル | プロファイル |  |  | プロファイル | リネーム | 〇
365 | プロファイル | - | - | - | B_一般_溝形鋼.rfa | 共通 溝形鋼 | プロファイル | プロファイル |  |  | プロファイル | リネーム | 〇
366 | プロファイル | - | - | - | B_一般_鋼材_H_簡略.rfa | 一般 鋼材 H 簡略 | プロファイル | プロファイル |  |  | プロファイル | リネーム
367 | プロファイル | - | - | - | B_一般_鋼材_H_左中.rfa | 一般 鋼材 H 左中 | プロファイル | プロファイル |  |  | プロファイル | リネーム
368 | プロファイル | - | - | - | B_一般_鋼材_H_中上.rfa | 一般 鋼材 H 中上 | プロファイル | プロファイル |  |  | プロファイル | リネーム
369 | プロファイル | - | - | - | B_一般_鋼材_H_中中.rfa | 一般 鋼材 H 中中 | プロファイル | プロファイル |  |  | プロファイル | リネーム |  | ●
370 | プロファイル | - | - | - | B_一般_鋼材_L_左上.rfa | 一般 鋼材 L 左上 | プロファイル | プロファイル |  |  | プロファイル | リネーム
371 | プロファイル | - | - | - | B_一般_鋼材_T_中上.rfa | 一般 鋼材 T 中上 | プロファイル | プロファイル |  |  | プロファイル | リネーム
372 | プロファイル | - | - | - | B_一般_鋼材_X_中中.rfa | 一般 鋼材 X 中中 | プロファイル | プロファイル |  |  | プロファイル | リネーム
373 | プロファイル | - | - | - | B_一般_鋼材_角_中空_角R_中中.rfa | 一般 鋼材 □ 中空 角R 中中 | プロファイル | プロファイル |  |  | プロファイル | リネーム
374 | プロファイル | - | - | - | B_一般_鋼材_角_中空_中中.rfa | 一般 鋼材 □ 中空 中中 | プロファイル | プロファイル |  |  | プロファイル | リネーム |  | ●
375 | プロファイル | - | - | - | B_一般_鋼材_溝形_左上.rfa | 一般 鋼材 溝形 左上 | プロファイル | プロファイル |  |  | プロファイル | リネーム
376 | プロファイル | - | - | - | B_一般_鋼材_溝形_左中.rfa | 一般 鋼材 溝形 左中 | プロファイル | プロファイル |  |  | プロファイル | リネーム
377 | プロファイル | - | - | - | B_一般_鋼材_溝形_中上.rfa | 一般 鋼材 溝形 中上 | プロファイル | プロファイル |  |  | プロファイル | リネーム
378 | プロファイル | - | - | - | B_一般_鋼材_中空_中上.rfa | 一般 鋼材 中空 中上 | プロファイル | プロファイル |  |  | プロファイル | リネーム
379 | プロファイル | - | - | - | B_一般_十型.rfa | 一般 十型 | プロファイル | プロファイル |  |  | プロファイル | リネーム
380 | プロファイル | - | - | - | B_一般_楕円.rfa | 一般 楕円 | プロファイル | プロファイル |  |  | プロファイル | リネーム
381 | プロファイル | - | - | - | B_一般_台形_右下.rfa | 一般 台形 右下 | プロファイル | プロファイル |  |  | プロファイル | リネーム
382 | プロファイル | - | - | - | B_一般_台形_右上.rfa | 一般 台形 右上 | プロファイル | プロファイル |  |  | プロファイル | リネーム
383 | プロファイル | - | - | - | B_一般_台形_左下.rfa | 一般 台形 左下 | プロファイル | プロファイル |  |  | プロファイル | リネーム
384 | プロファイル | - | - | - | B_一般_台形_左上.rfa | 一般 台形 左上 | プロファイル | プロファイル |  |  | プロファイル | リネーム
385 | プロファイル | - | - | - | B_一般_天井_L型.rfa | 一般 天井 L型 | プロファイル | プロファイル |  |  | プロファイル | リネーム
386 | プロファイル | - | - | - | B_一般_天井_U型.rfa | 一般 天井 U型 | プロファイル | プロファイル |  |  | プロファイル | リネーム
387 | プロファイル | - | - | - | B_一般_天井_階段型.rfa | 一般 天井 階段型 | プロファイル | プロファイル |  |  | プロファイル | リネーム
388 | プロファイル | - | - | - | B_一般_天井_間接照明.rfa | 一般 天井 間接照明 | プロファイル | プロファイル |  |  | プロファイル | リネーム
389 | プロファイル | - | - | - | B_一般_幅木_A.rfa | 一般 幅木 A | プロファイル | プロファイル |  |  | プロファイル | リネーム
390 | プロファイル | - | - | - | B_一般_幅木_B.rfa | 一般 幅木 B | プロファイル | プロファイル |  |  | プロファイル | リネーム
391 | プロファイル | - | - | - | B_一般_幅木_見切.rfa | 一般 幅木 見切 | プロファイル | プロファイル |  |  | プロファイル | リネーム
392 | プロファイル | - | - | - | B_一般_幅木_腰.rfa | 一般 幅木 腰 | プロファイル | プロファイル |  |  | プロファイル | リネーム
393 | プロファイル | - | - | - | B_一般_幅木_目地付.rfa | 一般 幅木 目地付 | プロファイル | プロファイル |  |  | プロファイル | リネーム
394 | プロファイル | - | - | - | B_一般_幅木_立上.rfa | 一般 幅木 立上 | プロファイル | プロファイル |  |  | プロファイル | リネーム
395 | プロファイル | - | - | - | B_一般_梁.rfa | 一般 梁 | プロファイル | プロファイル |  |  | プロファイル | リネーム
396 | プロファイル | - | - | - | B_手摺.rfa | 手摺 | プロファイル | プロファイル |  |  | プロファイル | リネーム
397 | プロファイル | - | - | - | B_手摺_かまぼこ型.rfa | 手摺 かまぼこ型 | プロファイル | プロファイル |  |  | プロファイル | リネーム
398 | プロファイル | - | - | - | B_手摺_コンクリート.rfa | 手摺 コンクリート | プロファイル | プロファイル |  |  | プロファイル | リネーム | 〇
399 | プロファイル | - | - | - | B_手摺_フェンス_L型_右上.rfa | 手摺 フェンス L型 右上 | プロファイル | プロファイル |  |  | プロファイル | リネーム
400 | プロファイル | - | - | - | B_手摺_フェンス_L型_左上.rfa | 手摺 フェンス L型 左上 | プロファイル | プロファイル |  |  | プロファイル | リネーム
401 | プロファイル | - | - | - | B_手摺_モルタル.rfa | 手摺 モルタル | プロファイル | プロファイル |  |  | プロファイル | リネーム
402 | プロファイル | - | - | - | B_手摺_横桟_ブラインド.rfa | 手摺 横桟_ブラインド | プロファイル | プロファイル |  |  | プロファイル | リネーム
403 | プロファイル | - | - | - | B_手摺_下框.rfa | 手摺 下框 | プロファイル | プロファイル |  |  | プロファイル | リネーム
404 | プロファイル | - | - | - | B_手摺_角_中上.rfa | 手摺 □ 中上 | プロファイル | プロファイル |  |  | プロファイル | リネーム
405 | プロファイル | - | - | - | B_床_デッキスラブ.rfa | 床 デッキスラブ | プロファイル | プロファイル |  |  | プロファイル | リネーム
406 | プロファイル | - | - | - | B_床_ハンチ_L型.rfa | 床 ハンチ L型 | プロファイル | プロファイル |  |  | プロファイル | リネーム
407 | プロファイル | - | - | - | B_床_ハンチ_バルコニー側溝+立上.rfa | 床 ハンチ バルコニー側溝+立上 | プロファイル | プロファイル |  |  | プロファイル | リネーム
408 | プロファイル | - | - | - | B_床_ハンチ_矩形.rfa | - | プロファイル | - |  |  | - | 新規作成
409 | プロファイル | - | - | - | B_床_ハンチ_三角.rfa | 床 ハンチ 三角 | プロファイル | プロファイル |  |  | プロファイル | リネーム | 〇
410 | プロファイル | - | - | - | B_床_ハンチ_段差補強.rfa | 床 ハンチ 段差補強 | プロファイル | プロファイル |  |  | プロファイル | リネーム | 〇
411 | プロファイル | - | - | - | B_床_フラットデッキ.rfa | 床 フラットデッキ | プロファイル | プロファイル |  |  | プロファイル | リネーム | 〇
412 | プロファイル | - | - | - | B_床_合成スラブ_デッキプレート.rfa | 床 合成スラブ デッキプレート | プロファイル | プロファイル |  |  | プロファイル | リネーム | 〇 | ●
413 | プロファイル | - | - | - | B_段鼻_タイル.rfa | 段鼻 タイル | プロファイル | プロファイル |  |  | プロファイル | リネーム
414 | プロファイル | - | - | - | B_樋_軒樋-斜.rfa | 一般 軒樋-斜 | プロファイル | プロファイル |  |  | プロファイル | リネーム | 〇
415 | プロファイル | - | - | - | B_鼻隠_矩形_左上.rfa | - | プロファイル | - |  |  | - | 新規作成
416 | プロファイル | - | - | - | B_壁_パラペットあご.rfa | 壁 パラペット あご | プロファイル | プロファイル |  |  | プロファイル | リネーム | 〇
417 | プロファイル | - | - | - | B_壁_パラペット勾配_リビール.rfa | 壁 リビール パラペット勾配 | プロファイル | プロファイル |  |  | プロファイル | リネーム | 〇
418 | プロファイル | - | - | - | B_壁_リビール_面取.rfa | - | プロファイル | - |  |  | - | 新規作成 | 〇
419 | プロファイル | - | - | - | B_壁_架台_勾配.rfa | 壁 架台 勾配 | プロファイル | プロファイル |  |  | プロファイル | リネーム | 〇
420 | プロファイル | - | - | - | B_壁_角_リビール_25×15.rfa | 壁 リビール □ | プロファイル | プロファイル |  |  | プロファイル | リネーム | 〇
421 | プロファイル | - | - | - | B_壁_笠木_A.rfa | 壁 笠木A | プロファイル | プロファイル |  |  | プロファイル | リネーム
422 | プロファイル | - | - | - | B_壁_笠木_B.rfa | 壁 笠木B | プロファイル | プロファイル |  |  | プロファイル | リネーム
423 | プロファイル | - | - | - | B_壁_笠木_アルミ既製品.rfa | 壁 笠木 アルミ既製品 | プロファイル | プロファイル |  |  | プロファイル | リネーム | 〇
424 | プロファイル | - | - | - | B_壁_見切.rfa | 壁 見切 | プロファイル | プロファイル |  |  | プロファイル | リネーム
425 | プロファイル | - | - | - | B_壁_腰壁_既製品.rfa | 壁 腰壁 既製品 | プロファイル | プロファイル |  |  | プロファイル | リネーム | 〇
426 | プロファイル | - | - | - | B_壁_手すり.rfa | 壁 手すり | プロファイル | プロファイル |  |  | プロファイル | リネーム | 〇
427 | プロファイル | - | - | - | B_壁_水切_A.rfa | 壁 水切A | プロファイル | プロファイル |  |  | プロファイル | リネーム | 〇
428 | プロファイル | - | - | - | B_壁_切欠断面_リビール.rfa | 壁 切欠断面 | プロファイル | プロファイル |  |  | プロファイル | リネーム | 〇
429 | プロファイル | - | - | - | B_壁_庇_A.rfa | 壁 庇A | プロファイル | プロファイル |  |  | プロファイル | リネーム
430 | プロファイル | - | - | - | B_壁_幅木.rfa | 壁 幅木 | プロファイル | プロファイル |  |  | プロファイル | リネーム | 〇
431 | プロファイル | - | - | - | B_壁_幅木_トップライン.rfa | 壁 幅木 トップライン | プロファイル | プロファイル |  |  | プロファイル | リネーム
432 | プロファイル | - | - | - | B_壁_防水_あご.rfa | 壁 防水 あご | プロファイル | プロファイル |  |  | プロファイル | リネーム | 〇
433 | プロファイル | - | - | - | B_壁_防水_パラペット_t150.rfa | 壁 防水 パラペット t150 | プロファイル | プロファイル |  |  | プロファイル | リネーム
434 | プロファイル | - | - | - | B_壁_防水_パラペット_t180.rfa | 壁 防水 パラペット t180 | プロファイル | プロファイル |  |  | プロファイル | リネーム
435 | プロファイル | - | - | - | B_壁_防水_パラペット_t200.rfa | 壁 防水 パラペット t200 | プロファイル | プロファイル |  |  | プロファイル | リネーム
436 | プロファイル | - | - | - | B_壁_防水_保護ボード.rfa | 壁 防水 保護ボード | プロファイル | プロファイル |  |  | プロファイル | リネーム | 〇
437 | プロファイル | - | - | - | B_壁_目地_化粧_W25.rfa | 壁 目地 打継 | プロファイル | プロファイル |  |  | プロファイル | リネーム | 〇
438 | プロファイル | - | - | - | B_壁_目地_構造スリット_W25.rfa | 壁 目地 構造スリット | プロファイル | プロファイル |  |  | プロファイル | リネーム | 〇
439 | プロファイル | - | - | - | B_壁_目地_打継_W25.rfa | 壁 目地 化粧 | プロファイル | プロファイル |  |  | プロファイル | リネーム | 〇
440 | プロファイル | - | - | - | B_壁_目地_誘発_W25.rfa | 壁 目地 誘発 | プロファイル | プロファイル |  |  | プロファイル | リネーム | 〇
| プロファイル | - | - | - | - | 段鼻 ノンスリップ_シートタイプ | - | - |  |  | プロファイル | 廃止
| プロファイル | - | - | - | - | 壁 スイープ 幅木 | - | - |  |  | プロファイル | 廃止
| プロファイル | - | - | - | - | 壁 スイープパラペット あご | - | - |  |  | プロファイル | 廃止
| プロファイル | - | - | - | - | 壁 パラペット あご 水切 | - | - |  |  | プロファイル | 廃止
| プロファイル | - | - | - | - | 壁 笠木 木製 | - | - |  |  | プロファイル | 廃止
| プロファイル | - | - | - | - | 壁 庇 小口金物 | - | - |  |  | プロファイル | 廃止
| プロファイル | - | - | - | - | 壁 防水 保護ボード1 | - | - |  |  | プロファイル | 廃止
| プロファイル | - | - | - | - | 縦桟 □ | - | - |  |  | プロファイル | 廃止
441 | プロファイル | 側溝 | - | - | B_外構_L型側溝1種_JISA5372.rfa | 外構 L型側溝1種(JISA5372) | プロファイル | プロファイル |  |  | プロファイル | リネーム | 〇
442 | プロファイル | 側溝 | - | - | B_外構_上ふた式U字型側溝_JISA5372.rfa | 外構 上ふた式U字型側溝(JISA5372) | プロファイル | プロファイル |  |  | プロファイル | リネーム | 〇
443 | プロファイル | 側溝 | - | - | B_外構_落ちふた式U字型側溝3種_JISA5372.rfa | 外構 落ちふた式U字型側溝3種(JISA5372) | プロファイル | プロファイル |  |  | プロファイル | リネーム | 〇
444 | プロファイル | 側溝 | - | - | B_外構_落ちふた式U字型側溝3種_JISA5372_ふた付.rfa | 外構 落ちふた式U字型側溝3種(JISA5372) ふた付 | プロファイル | プロファイル |  |  | プロファイル | リネーム | 〇
445 | プロファイル | EXPJ | - | - | B_EXPJ外壁_W100.rfa | EXPJ ABC商会 外壁 W100 | プロファイル | プロファイル |  |  | プロファイル | リネーム | 〇
446 | プロファイル | EXPJ | - | - | B_EXPJ外壁・外壁コーナー兼用_W300.rfa | EXPJ ABC商会 外壁・外壁コーナー兼用 W300 | プロファイル | プロファイル |  |  | プロファイル | リネーム
447 | プロファイル | EXPJ | - | - | B_EXPJ外壁・外壁コーナー兼用_W500.rfa | EXPJ ABC商会 外壁・外壁コーナー兼用 W500 | プロファイル | プロファイル |  |  | プロファイル | リネーム
448 | プロファイル | EXPJ | - | - | B_EXPJ外壁コーナー_W100.rfa | EXPJ ABC商会 外壁コーナー W100 | プロファイル | プロファイル |  |  | プロファイル | リネーム | 〇
449 | プロファイル | EXPJ | - | - | B_EXPJ床_W100_内外共通.rfa | EXPJ ABC商会 床 W100 内外共通 | プロファイル | プロファイル |  |  | プロファイル | リネーム | 〇
450 | プロファイル | EXPJ | - | - | B_EXPJ床_W300_内外共通.rfa | EXPJ ABC商会 床 W300 内外共通 | プロファイル | プロファイル |  |  | プロファイル | リネーム
451 | プロファイル | EXPJ | - | - | B_EXPJ床_W500_内外共通.rfa | EXPJ ABC商会 床 W500 内外共通 | プロファイル | プロファイル |  |  | プロファイル | リネーム
452 | プロファイル | EXPJ | - | - | B_EXPJ床コーナー_W100_内外共通.rfa | EXPJ ABC商会 床コーナー W100 内外共通 | プロファイル | プロファイル |  |  | プロファイル | リネーム | 〇
453 | プロファイル | EXPJ | - | - | B_EXPJ床コーナー_W300_内外共通.rfa | EXPJ ABC商会 床コーナー W300 内外共通 | プロファイル | プロファイル |  |  | プロファイル | リネーム
454 | プロファイル | EXPJ | - | - | B_EXPJ床コーナー_W500_内外共通.rfa | EXPJ ABC商会 床コーナー W500 内外共通 | プロファイル | プロファイル |  |  | プロファイル | リネーム
455 | プロファイル | EXPJ | - | - | B_EXPJ天井_W100.rfa | EXPJ ABC商会 天井 W100 | プロファイル | プロファイル |  |  | プロファイル | リネーム | 〇
456 | プロファイル | EXPJ | - | - | B_EXPJ天井_W300.rfa | EXPJ ABC商会 天井 W300 | プロファイル | プロファイル |  |  | プロファイル | リネーム
457 | プロファイル | EXPJ | - | - | B_EXPJ天井_W500.rfa | EXPJ ABC商会 天井 W500 | プロファイル | プロファイル |  |  | プロファイル | リネーム
458 | プロファイル | EXPJ | - | - | B_EXPJ天井コーナー_W100.rfa | EXPJ ABC商会 天井コーナー W100 | プロファイル | プロファイル |  |  | プロファイル | リネーム | 〇
459 | プロファイル | EXPJ | - | - | B_EXPJ天井コーナー_W300.rfa | EXPJ ABC商会 天井コーナー W300 | プロファイル | プロファイル |  |  | プロファイル | リネーム
460 | プロファイル | EXPJ | - | - | B_EXPJ天井コーナー_W500.rfa | EXPJ ABC商会 天井コーナー W500 | プロファイル | プロファイル |  |  | プロファイル | リネーム
461 | プロファイル | EXPJ | - | - | B_EXPJ内壁_W100.rfa | EXPJ ABC商会 内壁 W100 | プロファイル | プロファイル |  |  | プロファイル | リネーム | 〇
462 | プロファイル | EXPJ | - | - | B_EXPJ内壁・内壁コーナー兼用_W300.rfa | EXPJ ABC商会 内壁・内壁コーナー兼用 W300 | プロファイル | プロファイル |  |  | プロファイル | リネーム
463 | プロファイル | EXPJ | - | - | B_EXPJ内壁・内壁コーナー兼用_W500.rfa | EXPJ ABC商会 内壁・内壁コーナー兼用 W500 | プロファイル | プロファイル |  |  | プロファイル | リネーム
464 | プロファイル | EXPJ | - | - | B_EXPJ内壁コーナー_W100.rfa | EXPJ ABC商会 内壁コーナー W100 | プロファイル | プロファイル |  |  | プロファイル | リネーム | 〇
465 | 一般モデル | MEP | キュービクル | - | B_標準キュービクル_SSL-N.rfa | - | 一般モデル | - |  |  | - | 新規作成
466 | 一般モデル | MEP | キュービクル | - | B_連結キュービクル.rfa | - | 一般モデル | - |  |  | - | 新規作成
467 | 一般モデル | MEP | キュービクル | - | B_連結キュービクル_コンデンサ盤.rfa | - | 一般モデル | - |  |  | - | 新規作成
468 | 一般モデル | MEP | キュービクル | - | B_連結キュービクル_高圧受電盤.rfa | - | 一般モデル | - |  |  | - | 新規作成
469 | 一般モデル | MEP | キュービクル | - | B_連結キュービクル_高圧動力盤.rfa | - | 一般モデル | - |  |  | - | 新規作成
470 | 一般モデル | MEP | キュービクル | - | B_連結キュービクル_低圧電灯盤.rfa | - | 一般モデル | - |  |  | - | 新規作成
471 | 一般モデル | MEP | キュービクル | - | B_連結キュービクル_低圧動力盤.rfa | - | 一般モデル | - |  |  | - | 新規作成
472 | 一般モデル | MEP | キュービクル | - | B_連結キュービクル_配置.rfa | - | 一般モデル | - |  |  | - | 新規作成
473 | 一般モデル | 建築 | - | - | B_釜場_床ホスト.rfa | 釜場 | 一般モデル | 一般モデル |  | 〇 | 構造>躯体雑 | リネーム | 〇
474 | 一般モデル | 建築 | - | - | B_基準点.rfa | 3Ｄ記号 | 一般モデル | 一般モデル |  |  | 一般モデル | リネーム
475 | 一般モデル | 建築 | - | - | B_基準点_ベンチマーク.rfa | 3Ｄ記号 ベンチマーク | 一般モデル | 一般モデル |  |  | 一般モデル | リネーム | 〇
476 | 一般モデル | 建築 | - | - | B_基礎_RC免震装置.rfa | RC免震装置 | 一般モデル | 一般モデル |  |  | 一般モデル | リネーム
477 | 一般モデル | 建築 | - | - | B_構造チェック.rfa | - | 一般モデル | - |  |  | - | 新規作成
478 | 一般モデル | 建築 | - | - | B_材料表.rfa | - | 一般モデル | - |  |  | - | 新規作成 | 〇
479 | 一般モデル | 建築 | - | - | B_斜線_高度斜線.rfa | 斜線 高度斜線 | 一般モデル | 一般モデル |  |  | 一般モデル | リネーム | 〇
480 | 一般モデル | 建築 | - | - | B_斜線_道路斜線.rfa | 斜線 道路斜線 | 一般モデル | 一般モデル |  |  | 一般モデル | リネーム | 〇
481 | 一般モデル | 建築 | - | - | B_斜線_隣地斜線.rfa | 斜線 隣地斜線 | 一般モデル | 一般モデル |  |  | 一般モデル | リネーム | 〇
482 | 一般モデル | 建築 | - | - | B_内壁開口_壁ホスト.rfa | - | 一般モデル | - |  |  | - | 新規作成
483 | 一般モデル | 建築 | 屋上・屋根・樋 | - | B_屋根_折板_セット_面ホスト.rfa | 折板 ルーフデッキ 面 | 一般モデル | 造作工事 | 〇 | 〇 | 造作工事>屋上・屋根 | リネーム
484 | 一般モデル | 建築 | 屋上・屋根・樋 | - | B_屋根_折板_ダブル_丸馳Ⅱ型_面ホスト.rfa | 折板 ダブルパック 丸馳Ⅱ型 面 | 一般モデル | 造作工事 | 〇 | 〇 | 造作工事>屋上・屋根 | リネーム
485 | 一般モデル | 建築 | 屋上・屋根・樋 | - | B_屋根_折板_ラジアル加工_丸馳Ⅰ型.rfa | 折板 ラジアル加工 丸馳Ⅰ型 | 一般モデル | 造作工事 | 〇 | 〇 | 造作工事>屋上・屋根 | リネーム
486 | 一般モデル | 建築 | 屋上・屋根・樋 | - | B_屋根_折板_ラジアル加工_丸馳Ⅱ型.rfa | 折板 ラジアル加工 丸馳Ⅱ型 | 一般モデル | 造作工事 | 〇 | 〇 | 造作工事>屋上・屋根 | リネーム
487 | 一般モデル | 建築 | 屋上・屋根・樋 | - | B_屋根_折板_ラジアル加工_丸馳Ⅲ型.rfa | 折板 ラジアル加工 丸馳Ⅲ型 | 一般モデル | 造作工事 | 〇 | 〇 | 造作工事>屋上・屋根 | リネーム
488 | 一般モデル | 建築 | 屋上・屋根・樋 | - | B_屋根_折板_ルーフファン.rfa | 屋上 ルーフファン | 一般モデル | 造作工事 | 〇 | 〇 | 造作工事>屋上・屋根 | リネーム
489 | 一般モデル | 建築 | 屋上・屋根・樋 | - | B_屋根_折板_丸馳Ⅰ型_面ホスト.rfa | 折板 丸馳Ⅰ型 面 | 一般モデル | 造作工事 | 〇 | 〇 | 造作工事>屋上・屋根 | リネーム
490 | 一般モデル | 建築 | 屋上・屋根・樋 | - | B_屋根_折板_丸馳Ⅱ型_エムラッド_面ホスト.rfa | 折板 MRAD(エムラッド) 丸馳Ⅱ型 面 | 一般モデル | 造作工事 | 〇 | 〇 | 造作工事>屋上・屋根 | リネーム
491 | 一般モデル | 建築 | 屋上・屋根・樋 | - | B_屋根_折板_丸馳Ⅱ型_面ホスト.rfa | 折板 丸馳Ⅱ型 面 | 一般モデル | 造作工事 | 〇 | 〇 | 造作工事>屋上・屋根 | リネーム
492 | 一般モデル | 建築 | 屋上・屋根・樋 | - | B_屋根_折板_丸馳Ⅲ型_面ホスト.rfa | 折板 丸馳Ⅲ型 面 | 一般モデル | 造作工事 | 〇 | 〇 | 造作工事>屋上・屋根 | リネーム
493 | 一般モデル | 建築 | 屋上・屋根・樋 | - | B_屋根_折板_吊工法_面ホスト.rfa | 折板 吊工法 面 | 一般モデル | 造作工事 | 〇 | 〇 | 造作工事>屋上・屋根 | リネーム
494 | 一般モデル | 建築 | 屋上・屋根・樋 | - | B_屋根_折板_有孔_W175_面ホスト.rfa | 折板 有孔 W175 面 | 一般モデル | 造作工事 | 〇 | 〇 | 造作工事>ルーバー・目隠しパネル | リネーム
495 | 一般モデル | 建築 | 屋上・屋根・樋 | - | B_屋根_折板_有孔_W200_面ホスト.rfa | 折板 有孔 W200 面 | 一般モデル | 造作工事 | 〇 | 〇 | 造作工事>ルーバー・目隠しパネル | リネーム
496 | 一般モデル | 建築 | 屋上・屋根・樋 | - | B_屋根_折板_有孔_W250_面ホスト.rfa | 折板 有孔 W250 面 | 一般モデル | 造作工事 | 〇 | 〇 | 造作工事>ルーバー・目隠しパネル | リネーム
497 | 一般モデル | 建築 | 屋上・屋根・樋 | - | B_屋根_折板_有孔_円状配列_W175.rfa | 折板 有孔 円状配列 W175 | 一般モデル | 造作工事 | 〇 | 〇 | 造作工事>ルーバー・目隠しパネル | リネーム
498 | 一般モデル | 建築 | 屋上・屋根・樋 | - | B_屋根_折板_有孔_円状配列_W200.rfa | 折板 有孔 円状配列 W200 | 一般モデル | 造作工事 | 〇 | 〇 | 造作工事>ルーバー・目隠しパネル | リネーム
499 | 一般モデル | 建築 | 屋上・屋根・樋 | - | B_屋根_折板_有孔_円状配列_W250.rfa | 折板 有孔 円状配列 W250 | 一般モデル | 造作工事 | 〇 | 〇 | 造作工事>ルーバー・目隠しパネル | リネーム
500 | 一般モデル | 建築 | 屋上・屋根・樋 | - | B_床_設備基礎_あご付き_2辺.rfa | 屋上 設備基礎 あご付き 2辺 | 一般モデル | 造作工事 | 〇 | 〇 | 造作工事>屋上・屋根 | リネーム
501 | 一般モデル | 建築 | 屋上・屋根・樋 | - | B_床_設備基礎_あご付き_3辺.rfa | 屋上 設備基礎 あご付き 3辺 | 一般モデル | 造作工事 | 〇 | 〇 | 造作工事>屋上・屋根 | リネーム
502 | 一般モデル | 建築 | 屋上・屋根・樋 | - | B_床_設備基礎_あご付き_4辺.rfa | 屋上 設備基礎 あご付き 4辺 | 一般モデル | 造作工事 | 〇 | 〇 | 造作工事>屋上・屋根 | リネーム
503 | 一般モデル | 建築 | 屋上・屋根・樋 | - | B_床_設備基礎_矩形.rfa | 屋上 設備基礎 矩形 | 一般モデル | 造作工事 | 〇 | 〇 | 造作工事>屋上・屋根 | リネーム
504 | 一般モデル | 建築 | 屋上・屋根・樋 | - | B_樋_オーバーフロー管_面ホスト.rfa | オーバーフロー管 | 一般モデル | 造作工事 | 〇 | 〇 | 造作工事>排水溝・枡・釜場・孔 | リネーム | 〇
505 | 一般モデル | 建築 | 屋上・屋根・樋 | - | B_樋_ドレインパイプ_横引.rfa | 樋 DP 横引 | 一般モデル | 造作工事 | 〇 | 〇 | 造作工事>樋 | リネーム | 〇
506 | 一般モデル | 建築 | 屋上・屋根・樋 | - | B_樋_ドレインパイプ_縦引.rfa | 樋 DP 縦引 | 一般モデル | 造作工事 | 〇 | 〇 | 造作工事>樋 | リネーム | 〇
507 | 一般モデル | 建築 | 屋上・屋根・樋 | - | B_樋_ドレインパイプ_足元.rfa | 樋 DP 足元 | 一般モデル | 造作工事 | 〇 | 〇 | 造作工事>樋 | リネーム | 〇
508 | 一般モデル | 建築 | 屋上・屋根・樋 | - | B_樋_ドレインパイプ_中間.rfa | 樋 DP 中間 | 一般モデル | 造作工事 | 〇 | 〇 | 造作工事>樋 | リネーム | 〇
509 | 一般モデル | 建築 | 屋上・屋根・樋 | - | B_樋_ルーフドレイン_横引.rfa | 樋 RD 横引 | 一般モデル | 造作工事 | 〇 | 〇 | 造作工事>樋 | リネーム | 〇
510 | 一般モデル | 建築 | 屋上・屋根・樋 | - | B_樋_ルーフドレイン_呼樋.rfa | 樋 RD 呼樋 | 一般モデル | 造作工事 | 〇 | 〇 | 造作工事>樋 | リネーム
511 | 一般モデル | 建築 | ボイド | - | B_ボイド_円柱_床ホスト.rfa | スラブ_ボイド円筒 | 一般モデル | 造作工事 | 〇 | 〇 | 造作工事>排水溝・枡・釜場・孔 | リネーム | 〇
512 | 一般モデル | 建築 | ボイド | - | B_壁ボイド_1層.rfa | - | 一般モデル | - |  |  | - | 新規作成 | 〇
513 | 一般モデル | 建築 | ボイド | - | B_壁ボイド_2層.rfa | - | 一般モデル | - |  |  | - | 新規作成 | 〇
514 | 一般モデル | 建築 | ボイド | - | B_壁ボイド_3層.rfa | - | 一般モデル | - |  |  | - | 新規作成 | 〇
[5 empty] | - | 割付 タイル | - | - |  |  | 一般モデル | 廃止
515 | 衛生器具 | 建築 | UB・US | - | B_UB_本体なし_2点セット_扉_短手_壁ホスト.rfa | バス UB 2点 横 | 衛生器具 | 衛生器具 |  |  | 衛生器具 | リネーム
516 | 衛生器具 | 建築 | UB・US | - | B_UB_本体なし_2点セット_扉_長手_壁ホスト.rfa | バス UB 2点 縦 | 衛生器具 | 衛生器具 |  |  | 衛生器具 | リネーム
517 | 衛生器具 | 建築 | UB・US | - | B_UB_本体なし_3点セット_扉_短手_壁ホスト.rfa | バス UB 3点 横 | 衛生器具 | 衛生器具 |  |  | 衛生器具 | リネーム
518 | 衛生器具 | 建築 | UB・US | - | B_UB_本体なし_3点セット_扉_長手_壁ホスト.rfa | バス UB 3点 縦 | 衛生器具 | 衛生器具 |  |  | 衛生器具 | リネーム
519 | 衛生器具 | 建築 | UB・US | - | B_US_本体なし_1点_扉_短手_壁ホスト.rfa | バス US 1点 横 | 衛生器具 | 衛生器具 |  |  | 衛生器具 | リネーム | 〇
520 | 衛生器具 | 建築 | UB・US | - | B_US_本体なし_2点_扉_短手_壁ホスト.rfa | バス US 2点 横 | 衛生器具 | 衛生器具 |  |  | 衛生器具 | リネーム | 〇
521 | 衛生器具 | 建築 | UB・US | - | B_US_本体なし_2点_扉_長手_壁ホスト.rfa | バス US 2点 縦 | 衛生器具 | 衛生器具 |  |  | 衛生器具 | リネーム
522 | 衛生器具 | 建築 | UB・US | - | B_シャワー_スタンド_壁ホスト.rfa | バス シャワー スタンド | 衛生器具 | 衛生器具 |  |  | 衛生器具 | リネーム
523 | 衛生器具 | 建築 | UB・US | - | B_ライニング_シャワー+鏡_壁ホスト.rfa | バス ライニング シャワー | 衛生器具 | 衛生器具 |  |  | 衛生器具 | リネーム
524 | 衛生器具 | 建築 | WC | - | B_WC_SK.rfa | WC 器具 SK | 衛生器具 | 衛生器具 |  |  | 衛生器具 | リネーム | 〇
525 | 衛生器具 | 建築 | WC | - | B_WC_オストメイト_A.rfa | WC 器具 オストメイトA | 衛生器具 | 衛生器具 |  |  | 衛生器具 | リネーム
526 | 衛生器具 | 建築 | WC | - | B_WC_オストメイト_B.rfa | WC 器具 オストメイトB | 衛生器具 | 衛生器具 |  |  | 衛生器具 | リネーム
527 | 衛生器具 | 建築 | WC | - | B_WC_おむつ交換台_A.rfa | - | 衛生器具 | - |  |  | - | 新規作成
528 | 衛生器具 | 建築 | WC | - | B_WC_おむつ交換台_B.rfa | - | 衛生器具 | - |  |  | - | 新規作成
529 | 衛生器具 | 建築 | WC | - | B_WC_おむつ交換台_C.rfa | WC おむつ交換台C WC おむつ交換台 | 衛生器具 | 衛生器具 |  |  | 衛生器具 | リネーム
530 | 衛生器具 | 建築 | WC | - | B_WC_セット_小便器.rfa | WC SET 小便器 | 衛生器具 | 衛生器具 |  |  | 衛生器具 | リネーム
531 | 衛生器具 | 建築 | WC | - | B_WC_セット_洗面カウンター_1口.rfa | WC 器具 洗面カウンター1口 | 衛生器具 | 衛生器具 |  |  | 衛生器具 | リネーム
532 | 衛生器具 | 建築 | WC | - | B_WC_セット_洗面カウンター_インスタンス.rfa | WC SET 洗面カウンター | 衛生器具 | 衛生器具 |  |  | 衛生器具 | リネーム | 〇
533 | 衛生器具 | 建築 | WC | - | B_WC_セット_洗面カウンター_タイプ.rfa | WC 器具 洗面カウンター | 衛生器具 | 衛生器具 |  |  | 衛生器具 | リネーム
534 | 衛生器具 | 建築 | WC | - | B_WC_セット_大便器.rfa | WC SET 大便器 | 衛生器具 | 衛生器具 |  |  | 衛生器具 | リネーム
535 | 衛生器具 | 建築 | WC | - | B_WC_バス_ライニング_壁ホスト.rfa | バス ライニング | 衛生器具 | 衛生器具 |  |  | 衛生器具 | リネーム
536 | 衛生器具 | 建築 | WC | - | B_WC_バリアフリー.rfa | - | 衛生器具 | - |  |  | - | 新規作成
537 | 衛生器具 | 建築 | WC | - | B_WC_ハンドドライヤー_A.rfa | WC ハンドドライヤーA | 衛生器具 | 衛生器具 |  |  | 衛生器具 | リネーム
538 | 衛生器具 | 建築 | WC | - | B_WC_ハンドドライヤー_B.rfa | WC ハンドドライヤーB | 衛生器具 | 衛生器具 |  |  | 衛生器具 | リネーム
539 | 衛生器具 | 建築 | WC | - | B_WC_フィッティングボード.rfa | WC フィッティングボード | 衛生器具 | 衛生器具 |  |  | 衛生器具 | リネーム
540 | 衛生器具 | 建築 | WC | - | B_WC_ライニング.rfa | WC ライニング | 衛生器具 | 衛生器具 |  |  | 衛生器具 | リネーム | 〇
541 | 衛生器具 | 建築 | WC | - | B_WC_汚垂石.rfa | WC 汚垂石 | 衛生器具 | 衛生器具 |  |  | 衛生器具 | リネーム | 〇
542 | 衛生器具 | 建築 | WC | - | B_WC_鏡_棚付_壁ホスト.rfa | 鏡 棚付 | 衛生器具 | 衛生器具 |  |  | 衛生器具 | リネーム
543 | 衛生器具 | 建築 | WC | - | B_WC_鏡_面ホスト.rfa | 鏡 面付き | 衛生器具 | 衛生器具 |  |  | 衛生器具 | リネーム
544 | 衛生器具 | 建築 | WC | - | B_WC_紙巻器_1連_A.rfa | WC 紙巻器 1口 | 衛生器具 | 衛生器具 |  |  | 衛生器具 | リネーム | 〇
545 | 衛生器具 | 建築 | WC | - | B_WC_紙巻器_2連_A.rfa | WC 紙巻器 2口 | 衛生器具 | 衛生器具 |  |  | 衛生器具 | リネーム
546 | 衛生器具 | 建築 | WC | - | B_WC_手摺_I型_横.rfa | WC 手摺 I 型 横 | 衛生器具 | 衛生器具 |  |  | 衛生器具 | リネーム
547 | 衛生器具 | 建築 | WC | - | B_WC_手摺_I型_縦.rfa | WC 手摺 I 型 縦 | 衛生器具 | 衛生器具 |  |  | 衛生器具 | リネーム
548 | 衛生器具 | 建築 | WC | - | B_WC_手摺_I型_縦_木目.rfa | WC 手摺 I 型 縦 木目 | 衛生器具 | 衛生器具 |  |  | 衛生器具 | リネーム
549 | 衛生器具 | 建築 | WC | - | B_WC_手摺_L型_壁ホスト.rfa | WC 手摺 L型 | 衛生器具 | 衛生器具 |  |  | 衛生器具 | リネーム
550 | 衛生器具 | 建築 | WC | - | B_WC_手摺_L型_木目.rfa | WC 手摺 L型 木目 | 衛生器具 | 衛生器具 |  |  | 衛生器具 | リネーム | 〇
551 | 衛生器具 | 建築 | WC | - | B_WC_手摺_U型.rfa | WC 手摺 U型 | 衛生器具 | 衛生器具 |  |  | 衛生器具 | リネーム
552 | 衛生器具 | 建築 | WC | - | B_WC_手摺_アームレスト.rfa | WC 手摺 アームレスト | 衛生器具 | 衛生器具 |  |  | 衛生器具 | リネーム
553 | 衛生器具 | 建築 | WC | - | B_WC_手摺_カウンター用.rfa | WC 手摺 カウンター用 | 衛生器具 | 衛生器具 |  |  | 衛生器具 | リネーム
554 | 衛生器具 | 建築 | WC | - | B_WC_手摺_小便器_面ホスト.rfa | WC 手摺 小便器 | 衛生器具 | 衛生器具 |  |  | 衛生器具 | リネーム
555 | 衛生器具 | 建築 | WC | - | B_WC_手摺_洗面器用.rfa | WC 手摺 洗面器用 | 衛生器具 | 衛生器具 |  |  | 衛生器具 | リネーム
556 | 衛生器具 | 建築 | WC | - | B_WC_手摺_壁ホスト.rfa | WC 手摺 壁付 | 衛生器具 | 衛生器具 |  |  | 衛生器具 | リネーム
557 | 衛生器具 | 建築 | WC | - | B_WC_手摺_壁無.rfa | WC 手摺 壁無 | 衛生器具 | 衛生器具 |  |  | 衛生器具 | リネーム
558 | 衛生器具 | 建築 | WC | - | B_WC_手洗い.rfa | WC 器具 手洗い | 衛生器具 | 衛生器具 |  |  | 衛生器具 | リネーム | 〇
559 | 衛生器具 | 建築 | WC | - | B_WC_手洗い_バリアフリー.rfa | WC 器具 手洗い バリアフリー | 衛生器具 | 衛生器具 |  |  | 衛生器具 | リネーム
560 | 衛生器具 | 建築 | WC | - | B_WC_手洗器_壁掛式.rfa | - | 衛生器具 | - |  |  | - | 新規作成
561 | 衛生器具 | 建築 | WC | - | B_WC_小便器.rfa | WC 器具 小便器 | 衛生器具 | 衛生器具 |  |  | 衛生器具 | リネーム | 〇
562 | 衛生器具 | 建築 | WC | - | B_WC_大便器.rfa | WC 器具 大便器 | 衛生器具 | 衛生器具 |  |  | 衛生器具 | リネーム | 〇
563 | 衛生器具 | 建築 | WC | - | B_WC_大便器_ロータンク.rfa | WC 器具 大便器 ロータンク | 衛生器具 | 衛生器具 |  |  | 衛生器具 | リネーム
[5 empty] | - | WC ライニング ＋ 器具 | - | - |  |  | 衛生器具 | 廃止
564 | 衛生器具 | 建築 | キッチン | - | B_キッチン_M_シンク_シングル.rfa | M_シンク キッチン - シングル | 衛生器具 | 衛生器具 |  |  | 衛生器具 | リネーム
565 | 衛生器具 | 建築 | キッチン | - | B_キッチン_住宅_I型_A.rfa | キッチン 住宅 I 型A | 衛生器具 | 衛生器具 |  |  | 衛生器具 | リネーム
566 | 衛生器具 | 建築 | キッチン | - | B_キッチン_住宅_I型_B.rfa | キッチン 住宅 I 型B | 衛生器具 | 衛生器具 |  |  | 衛生器具 | リネーム
567 | 衛生器具 | 建築 | キッチン | - | B_キッチン_住宅_I型_C.rfa | キッチン 住宅 I 型C | 衛生器具 | 衛生器具 |  |  | 衛生器具 | リネーム
568 | 衛生器具 | 建築 | キッチン | - | B_キッチン_住宅_L型_A.rfa | キッチン 住宅 L型A | 衛生器具 | 衛生器具 |  |  | 衛生器具 | リネーム
569 | 衛生器具 | 建築 | キッチン | - | B_キッチン_住宅_L型_B.rfa | キッチン 住宅 L型B-rfa キッチン 住宅 L型B.rfa | 衛生器具 | 衛生器具 |  |  | 衛生器具 | リネーム
570 | 衛生器具 | 建築 | キッチン | - | B_キッチン_住宅_アイランド型_A.rfa | キッチン 住宅 アイランド型1 | 衛生器具 | 衛生器具 |  |  | 衛生器具 | リネーム
571 | 衛生器具 | 建築 | キッチン | - | B_キッチン_住宅_アイランド型_B.rfa | キッチン 住宅 アイランド型2 | 衛生器具 | 衛生器具 |  |  | 衛生器具 | リネーム
572 | 衛生器具 | 建築 | 洗面廻り | - | B_流し_洗面_防水パン.rfa | 流し 洗面 防水パン | 衛生器具 | 衛生器具 |  |  | 衛生器具 | リネーム
573 | 衛生器具 | 建築 | 洗面台・流し | - | B_下流し.rfa | 下流し | 衛生器具 | 造作工事 | 〇 | 〇 | 造作工事>排水溝・枡・釜場・孔 | リネーム | 〇
574 | 衛生器具 | 建築 | 洗面台・流し | - | B_下流し_学校.rfa | 下流し 学校 | 衛生器具 | 造作工事 | 〇 | 〇 | 造作工事>排水溝・枡・釜場・孔 | リネーム
575 | 衛生器具 | 建築 | 洗面台・流し | - | B_手洗器_H.rfa | WC個室 洗面カウンター | 衛生器具 | 衛生器具 |  |  | 衛生器具 | リネーム
576 | 衛生器具 | 建築 | 洗面台・流し | - | B_手洗器_I.rfa | WC個室 | 衛生器具 | 衛生器具 |  |  | 衛生器具 | リネーム
577 | 衛生器具 | 建築 | 洗面台・流し | - | B_洗面化粧台_B_W600.rfa | 流し 洗面 化粧台 W600 | 衛生器具 | 衛生器具 |  |  | 衛生器具 | リネーム
578 | 衛生器具 | 建築 | 洗面台・流し | - | B_洗面化粧台_D_W900.rfa | 流し 洗面 化粧台 W900 | 衛生器具 | 衛生器具 |  |  | 衛生器具 | リネーム
579 | 衛生器具 | 建築 | 洗面台・流し | - | B_洗面化粧台_G_W750.rfa | 流し 洗面 化粧台 W750 | 衛生器具 | 衛生器具 |  |  | 衛生器具 | リネーム
580 | 衛生器具 | 建築 | 洗面台・流し | - | B_洗面化粧台_I_バリアフリー.rfa | 流し 洗面 化粧台 バリアフリー | 衛生器具 | 衛生器具 |  |  | 衛生器具 | リネーム
581 | 衛生器具 | 建築 | 洗面台・流し | - | B_流し_実験_3口_壁ホスト.rfa | 流し 実験 3口 壁付 | 衛生器具 | 衛生器具 |  |  | 衛生器具 | リネーム
582 | 衛生器具 | 建築 | 洗面台・流し | - | B_流し_実験_4口_壁ホスト.rfa | 流し 実験 4口 壁付 | 衛生器具 | 衛生器具 |  |  | 衛生器具 | リネーム
583 | 衛生器具 | 建築 | 洗面台・流し | - | B_流し_手洗い_学校_病院_1口_壁ホスト.rfa | 流し 手洗い 学校 病院 1口 壁付 | 衛生器具 | 衛生器具 |  |  | 衛生器具 | リネーム
584 | 衛生器具 | 建築 | 洗面台・流し | - | B_流し_手洗い_学校_病院_2口_壁ホスト.rfa | 流し 手洗い 学校 病院 2口 壁付 | 衛生器具 | 衛生器具 |  |  | 衛生器具 | リネーム
585 | 衛生器具 | 建築 | 洗面台・流し | - | B_流し_手洗い_学校_病院_3口_壁ホスト.rfa | 流し 手洗い 学校 病院 3口 壁付 | 衛生器具 | 衛生器具 |  |  | 衛生器具 | リネーム
586 | 衛生器具 | 建築 | 洗面台・流し | - | B_流し_洗面_化粧台可動.rfa | 流し 洗面 化粧台可動 | 衛生器具 | 衛生器具 |  |  | 衛生器具 | リネーム
587 | 衛生器具 | 建築 | 洗面台・流し | - | B_流し_調理_可動_A.rfa | 流し 調理 可動A | 衛生器具 | 衛生器具 |  |  | 衛生器具 | リネーム
588 | 衛生器具 | 建築 | 洗面台・流し | - | B_流し_調理_可動_B.rfa | 流し 調理 可動B | 衛生器具 | 衛生器具 |  |  | 衛生器具 | リネーム
589 | 衛生器具 | 建築 | 洗面台・流し | - | B_流し_湯沸.rfa | 流し 湯沸 | 衛生器具 | 衛生器具 |  |  | 衛生器具 | リネーム | 〇
590 | 家具 | カーテン・ブラインド | - | - | B_カーテン_A.rfa | カーテン A | 家具 | 家具 |  |  | 家具>カーテン | リネーム
591 | 家具 | カーテン・ブラインド | - | - | B_カーテン_A_片側.rfa | カーテン A片側 | 家具 | 家具 |  |  | 家具>カーテン | リネーム
592 | 家具 | カーテン・ブラインド | - | - | B_カーテン_A_両側.rfa | カーテン A両側 | 家具 | 家具 |  |  | 家具>カーテン | リネーム
593 | 家具 | カーテン・ブラインド | - | - | B_カーテン_B.rfa | カーテン B | 家具 | 家具 |  |  | 家具>カーテン | リネーム
594 | 家具 | カーテン・ブラインド | - | - | B_カーテン_病院_ネット付き.rfa | カーテン 病院 ネット付き | 家具 | 家具 |  |  | 家具>カーテン | リネーム
595 | 家具 | カーテン・ブラインド | - | - | B_カーテン_病院_開閉.rfa | カーテン 病院 開閉 | 家具 | 家具 |  |  | 家具>カーテン | リネーム
596 | 家具 | カウンター | - | - | B_カウンター_インフォメーション_A.rfa | カウンター インフォメーションA | 家具 | 家具 |  |  | 家具>カウンター | リネーム
597 | 家具 | カウンター | - | - | B_カウンター_インフォメーション_B.rfa | カウンター インフォメーションB | 家具 | 家具 |  |  | 家具>カウンター | リネーム
598 | 家具 | カウンター | - | - | B_カウンター_記帳.rfa | カウンター 記載 | 家具 | 家具 |  |  | 家具>カウンター | リネーム
599 | 家具 | カウンター | - | - | B_カウンター_貸出.rfa | カウンター 貸出 | 家具 | 家具 |  |  | 家具>カウンター | リネーム
| 家具 | カウンター | - | - | - | カウンター 受付A | - | - |  |  | 家具>カウンター | 廃止
| 家具 | カウンター | - | - | - | カウンター 受付B | - | - |  |  | 家具>カウンター | 廃止
600 | 家具 | ソファ | - | - | B_ソファ_A.rfa | ソファ A | 家具 | 家具 |  |  | 家具>ソファ | リネーム
601 | 家具 | ソファ | - | - | B_ソファ_B.rfa | ソファ B | 家具 | 家具 |  |  | 家具>ソファ | リネーム
602 | 家具 | ソファ | - | - | B_ソファ_C.rfa | ソファ C | 家具 | 家具 |  |  | 家具>ソファ | リネーム
603 | 家具 | ソファ | - | - | B_ソファ_D.rfa | ソファ D | 家具 | 家具 |  |  | 家具>ソファ | リネーム
604 | 家具 | ソファ | - | - | B_ソファ_E.rfa | ソファ E | 家具 | 家具 |  |  | 家具>ソファ | リネーム
605 | 家具 | ソファ | - | - | B_ソファ_F.rfa | ソファ F | 家具 | 家具 |  |  | 家具>ソファ | リネーム
606 | 家具 | ソファ | - | - | B_ソファ_G_1人用.rfa | ソファ G 1-seater | 家具 | 家具 |  |  | 家具>ソファ | リネーム
607 | 家具 | ソファ | - | - | B_ソファ_G_3人用.rfa | ソファ G 3-seater | 家具 | 家具 |  |  | 家具>ソファ | リネーム
608 | 家具 | ソファ | - | - | B_ソファ_H.rfa | ソファ H | 家具 | 家具 |  |  | 家具>ソファ | リネーム
609 | 家具 | ソファ | - | - | B_ソファ_I_1人用.rfa | ソファ I 1-seater | 家具 | 家具 |  |  | 家具>ソファ | リネーム
610 | 家具 | ソファ | - | - | B_ソファ_I_2人用.rfa | ソファ I 2-seater | 家具 | 家具 |  |  | 家具>ソファ | リネーム
611 | 家具 | ソファ | - | - | B_ソファ_J.rfa | ソファ J | 家具 | 家具 |  |  | 家具>ソファ | リネーム
612 | 家具 | ソファ | - | - | B_ソファ_K.rfa | ソファ K OKAMURA 8321MA | 家具 | 家具 |  |  | 家具>ソファ | リネーム
613 | 家具 | ソファ | - | - | B_ソファ_K_3人用.rfa | ソファ K OKAMURA 8321MB 3-seater | 家具 | 家具 |  |  | 家具>ソファ | リネーム
614 | 家具 | ソファ | - | - | B_ソファ_L_LC3.rfa | ソファ L LC3 | 家具 | 家具 |  |  | 家具>ソファ | リネーム
615 | 家具 | ソファ | - | - | B_ソファ_M.rfa | ソファ M | 家具 | 家具 |  |  | 家具>ソファ | リネーム
616 | 家具 | ソファ | - | - | B_ソファ_N.rfa | ソファ N | 家具 | 家具 |  |  | 家具>ソファ | リネーム
617 | 家具 | ソファ | - | - | B_ソファ_O_1人用.rfa | ソファ O 1-seater | 家具 | 家具 |  |  | 家具>ソファ | リネーム
618 | 家具 | ソファ | - | - | B_ソファ_O_2人用.rfa | ソファ O 2-seater | 家具 | 家具 |  |  | 家具>ソファ | リネーム
619 | 家具 | ソファ | - | - | B_ソファ_P.rfa | ソファ P | 家具 | 家具 |  |  | 家具>ソファ | リネーム
620 | 家具 | ソファ | - | - | B_ソファ_Q_2人用.rfa | ソファ Q Orbit 2-seater | 家具 | 家具 |  |  | 家具>ソファ | リネーム
621 | 家具 | ソファ | - | - | B_ソファ_Q_3人用.rfa | ソファ Q Orbit 3-seater | 家具 | 家具 |  |  | 家具>ソファ | リネーム
622 | 家具 | ソファ | - | - | B_ソファ_R.rfa | ソファ R | 家具 | 家具 |  |  | 家具>ソファ | リネーム
623 | 家具 | ソファ | - | - | B_ソファ_R_2人用.rfa | ソファ R OKAMURA LB57YB | 家具 | 家具 |  |  | 家具>ソファ | リネーム
624 | 家具 | ソファ | - | - | B_ソファ_R_外.rfa | ソファ R 外 | 家具 | 家具 |  |  | 家具>ソファ | リネーム
625 | 家具 | ソファ | - | - | B_ソファ_R_内.rfa | ソファ R 内 | 家具 | 家具 |  |  | 家具>ソファ | リネーム
626 | 家具 | ソファ | - | - | B_ソファ_S.rfa | ソファ S artek46 | 家具 | 家具 |  |  | 家具>ソファ | リネーム
627 | 家具 | ソファ | - | - | B_ソファ_T.rfa | ソファ T GLOBE ZERO4 SHELTER | 家具 | 家具 |  |  | 家具>ソファ | リネーム
628 | 家具 | ソファ | - | - | B_ソファ_U.rfa | ソファ U JRA2-SP002 | 家具 | 家具 |  |  | 家具>ソファ | リネーム
629 | 家具 | ソファ | - | - | B_ソファ_V.rfa | ソファ V KOKUYO HE-5 | 家具 | 家具 |  |  | 家具>ソファ | リネーム
630 | 家具 | ソファ | - | - | B_ソファ_W.rfa | ソファ W L8E6AX | 家具 | 家具 |  |  | 家具>ソファ | リネーム
631 | 家具 | ソファ | - | - | B_ソファ_X.rfa | ソファ X Orgy | 家具 | 家具 |  |  | 家具>ソファ | リネーム
632 | 家具 | ソファ | - | - | B_ソファ_X_2人用.rfa | ソファ X Playback 2-seater | 家具 | 家具 |  |  | 家具>ソファ | リネーム
633 | 家具 | ソファ | - | - | B_ソファ_X_3人用.rfa | ソファ X Playback 3-seater | 家具 | 家具 |  |  | 家具>ソファ | リネーム
634 | 家具 | ソファ | - | - | B_ソファ_Y.rfa | ソファ X LAXIS EA1 | 家具 | 家具 |  |  | 家具>ソファ | リネーム
635 | 家具 | ソファ | - | - | B_ソファ_Z.rfa | ソファ Z DE-2593 | 家具 | 家具 |  |  | 家具>ソファ | リネーム
636 | 家具 | ソファ | - | - | B_ソファ_半個室_2人用.rfa | ソファ 半個室 2-seater | 家具 | 家具 |  |  | 家具>ソファ | リネーム
637 | 家具 | ソファ | - | - | B_ソファ_半個室_3人用.rfa | ソファ 半個室 3-seater | 家具 | 家具 |  |  | 家具>ソファ | リネーム
638 | 家具 | ソファ | - | - | B_ソファ_半個室_A.rfa | ソファ 半個室 CN-493AH | 家具 | 家具 |  |  | 家具>ソファ | リネーム
639 | 家具 | ソファ | - | - | B_ソファ_半個室_B.rfa | ソファ 半個室 MISK | 家具 | 家具 |  |  | 家具>ソファ | リネーム
640 | 家具 | ソファ | - | - | B_ソファ_半個室_C.rfa | ソファ 半個室 OASIS | 家具 | 家具 |  |  | 家具>ソファ | リネーム
641 | 家具 | ソファ | - | - | B_ソファ_半個室_D.rfa | ソファ 半個室 OASIS-2 | 家具 | 家具 |  |  | 家具>ソファ | リネーム
642 | 家具 | ソファ | - | - | B_ソファ_半個室_E.rfa | ソファ 半個室 | 家具 | 家具 |  |  | 家具>ソファ | リネーム
643 | 家具 | ソファ | - | - | B_ソファセット_A.rfa | ソファセット A | 家具 | 家具 |  |  | 家具>ソファ | リネーム
644 | 家具 | ソファ | - | - | B_ソファセット_B.rfa | ソファセット B | 家具 | 家具 |  |  | 家具>ソファ | リネーム
645 | 家具 | ソファ | - | - | B_ソファベッド.rfa | ソファベッド SSA-139 | 家具 | 家具 |  |  | 家具>ソファ | リネーム
646 | 家具 | テーブル | - | - | B_テーブル_オフィス_A.rfa | テーブル オフィス A | 家具 | 家具 |  |  | 家具>テーブル | リネーム
647 | 家具 | テーブル | - | - | B_テーブル_オフィス_A_コアテーブル_角脚.rfa | テーブル オフィス A コアテーブル 脚□ | 家具 | 家具 |  |  | 家具>テーブル | リネーム
648 | 家具 | テーブル | - | - | B_テーブル_オフィス_A_丸脚.rfa | テーブル オフィス A 脚○ | 家具 | 家具 |  |  | 家具>テーブル | リネーム
649 | 家具 | テーブル | - | - | B_テーブル_オフィス_A_脚片側R.rfa | テーブル オフィス A 脚片側R | 家具 | 家具 |  |  | 家具>テーブル | リネーム
650 | 家具 | テーブル | - | - | B_テーブル_オフィス_A_脚片側R_幕板.rfa | テーブル オフィス A 脚片側R 幕板 | 家具 | 家具 |  |  | 家具>テーブル | リネーム
651 | 家具 | テーブル | - | - | B_テーブル_オフィス_A_配線.rfa | テーブル オフィス A 配線 | 家具 | 家具 |  |  | 家具>テーブル | リネーム
652 | 家具 | テーブル | - | - | B_テーブル_オフィス_B_キャスター+アジャスター.rfa | テーブル オフィス B キャスター+アジャスター | 家具 | 家具 |  |  | 家具>テーブル | リネーム
653 | 家具 | テーブル | - | - | B_テーブル_オフィス_B_フレキシブル.rfa | テーブル オフィス B フレキシブル | 家具 | 家具 |  |  | 家具>テーブル | リネーム
654 | 家具 | テーブル | - | - | B_テーブル_オフィス_C.rfa | テーブル オフィス C | 家具 | 家具 |  |  | 家具>テーブル | リネーム
655 | 家具 | テーブル | - | - | B_テーブル_オフィス_C_KT-P1301H.rfa | テーブル オフィス C KT-P1301H | 家具 | 家具 |  |  | 家具>テーブル | リネーム
656 | 家具 | テーブル | - | - | B_テーブル_オフィス_C_KT-P1303H.rfa | テーブル オフィス C KT-P1303H | 家具 | 家具 |  |  | 家具>テーブル | リネーム
657 | 家具 | テーブル | - | - | B_テーブル_オフィス_C_KT-PC1301H.rfa | テーブル オフィス C KT-PC1301H | 家具 | 家具 |  |  | 家具>テーブル | リネーム
658 | 家具 | テーブル | - | - | B_テーブル_オフィス_C_MT-BMT211B.rfa | テーブル オフィス C MT-BMT211B | 家具 | 家具 |  |  | 家具>テーブル | リネーム
659 | 家具 | テーブル | - | - | B_テーブル_オフィス_C_WT-B204.rfa | テーブル オフィス C WT-B204 | 家具 | 家具 |  |  | 家具>テーブル | リネーム
660 | 家具 | テーブル | - | - | B_テーブル_オフィス_C_会議室.rfa | テーブル オフィス C 会議室 | 家具 | 家具 |  |  | 家具>テーブル | リネーム
661 | 家具 | テーブル | - | - | B_テーブル_オフィス_D_両袖.rfa | テーブル オフィス D 両袖 | 家具 | 家具 |  |  | 家具>テーブル | リネーム
662 | 家具 | テーブル | - | - | B_テーブル_オフィス_E.rfa | テーブル オフィス E | 家具 | 家具 |  |  | 家具>テーブル | リネーム
663 | 家具 | テーブル | - | - | B_テーブル_オフィス_E_幕板.rfa | テーブル オフィス E 幕板 | 家具 | 家具 |  |  | 家具>テーブル | リネーム
664 | 家具 | テーブル | - | - | B_テーブル_オフィス_F_CN-4917LH.rfa | テーブル オフィス F CN-4917LH | 家具 | 家具 |  |  | 家具>テーブル | リネーム
665 | 家具 | テーブル | - | - | B_テーブル_オフィス_G_楕円.rfa | テーブル オフィス G 楕円 | 家具 | 家具 |  |  | 家具>テーブル | リネーム
666 | 家具 | テーブル | - | - | B_テーブル_オフィス_H_MT-302.rfa | テーブル オフィス H MT-302 | 家具 | 家具 |  |  | 家具>テーブル | リネーム
667 | 家具 | テーブル | - | - | B_テーブル_オフィス_H_MT-303.rfa | テーブル オフィス H MT-303 | 家具 | 家具 |  |  | 家具>テーブル | リネーム
668 | 家具 | テーブル | - | - | B_テーブル_オフィス_I_MT-500.rfa | テーブル オフィス I MT-500 | 家具 | 家具 |  |  | 家具>テーブル | リネーム
669 | 家具 | テーブル | - | - | B_テーブル_オフィス_J_最小.rfa | テーブル オフィス J 最小 | 家具 | 家具 |  |  | 家具>テーブル | リネーム
670 | 家具 | テーブル | - | - | B_テーブル_オフィス_J_小.rfa | テーブル オフィス J 小 | 家具 | 家具 |  |  | 家具>テーブル | リネーム
671 | 家具 | テーブル | - | - | B_テーブル_オフィス_J_窓側配置.rfa | テーブル オフィス J 窓側配置 | 家具 | 家具 |  |  | 家具>テーブル | リネーム
672 | 家具 | テーブル | - | - | B_テーブル_オフィス_J_大.rfa | テーブル オフィス J 大 | 家具 | 家具 |  |  | 家具>テーブル | リネーム
673 | 家具 | テーブル | - | - | B_テーブル_オフィス_J_中.rfa | テーブル オフィス J 中 | 家具 | 家具 |  |  | 家具>テーブル | リネーム
674 | 家具 | テーブル | - | - | B_テーブル_カフェ_A_天板_丸角.rfa | テーブル カフェ A ○□デッキ | 家具 | 家具 |  |  | 家具>テーブル | リネーム
675 | 家具 | テーブル | - | - | B_テーブル_カフェ_B_フォールディング.rfa | テーブル カフェ B フォールディング | 家具 | 家具 |  |  | 家具>テーブル | リネーム
676 | 家具 | テーブル | - | - | B_テーブル_カフェ_C.rfa | テーブル カフェ C | 家具 | 家具 |  |  | 家具>テーブル | リネーム
677 | 家具 | テーブル | - | - | B_テーブル_カフェ_D.rfa | テーブル カフェ D | 家具 | 家具 |  |  | 家具>テーブル | リネーム
678 | 家具 | テーブル | - | - | B_テーブル_カフェ_E_花型.rfa | テーブル カフェ E 花型 | 家具 | 家具 |  |  | 家具>テーブル | リネーム
679 | 家具 | テーブル | - | - | B_テーブル_カフェ_F.rfa | テーブル カフェ A COR FINO | 家具 | 家具 |  |  | 家具>テーブル | リネーム
680 | 家具 | テーブル | - | - | B_テーブル_カフェ_G.rfa | テーブル カフェ B MAIORI | 家具 | 家具 |  |  | 家具>テーブル | リネーム
681 | 家具 | テーブル | - | - | B_テーブル_サイド_A_ILE-81.rfa | テーブル サイド A ILE-81 | 家具 | 家具 |  |  | 家具>テーブル | リネーム
682 | 家具 | テーブル | - | - | B_テーブル_サイド_B_六角_小.rfa | テーブル サイド B 六角 小 | 家具 | 家具 |  |  | 家具>テーブル | リネーム
683 | 家具 | テーブル | - | - | B_テーブル_サイド_B_六角_大.rfa | テーブル サイド B 六角 大 | 家具 | 家具 |  |  | 家具>テーブル | リネーム
684 | 家具 | テーブル | - | - | B_テーブル_ダイニング_A_SV-304.rfa | テーブル ダイニング A SV-304 | 家具 | 家具 |  |  | 家具>テーブル | リネーム
685 | 家具 | テーブル | - | - | B_テーブル_ダイニング_A_角.rfa | テーブル ダイニング A □ | 家具 | 家具 |  |  | 家具>テーブル | リネーム
686 | 家具 | テーブル | - | - | B_テーブル_ダイニング_A_角脚.rfa | テーブル ダイニング A 脚□ | 家具 | 家具 |  |  | 家具>テーブル | リネーム
687 | 家具 | テーブル | - | - | B_テーブル_ダイニング_A_丸脚.rfa | テーブル ダイニング A 脚○ | 家具 | 家具 |  |  | 家具>テーブル | リネーム
688 | 家具 | テーブル | - | - | B_テーブル_ダイニング_A_脚ななめ.rfa | テーブル ダイニング A 脚ななめ | 家具 | 家具 |  |  | 家具>テーブル | リネーム
689 | 家具 | テーブル | - | - | B_テーブル_ダイニング_B.rfa | テーブル ダイニング B | 家具 | 家具 |  |  | 家具>テーブル | リネーム
690 | 家具 | テーブル | - | - | B_テーブル_ダイニング_B_脚カーブ.rfa | テーブル ダイニング B 脚カーブ | 家具 | 家具 |  |  | 家具>テーブル | リネーム
691 | 家具 | テーブル | - | - | B_テーブル_ダイニング_C.rfa | テーブル ダイニング C | 家具 | 家具 |  |  | 家具>テーブル | リネーム
692 | 家具 | テーブル | - | - | B_テーブル_ダイニング_C_脚カーブ.rfa | テーブル ダイニング C 脚カーブ | 家具 | 家具 |  |  | 家具>テーブル | リネーム
693 | 家具 | テーブル | - | - | B_テーブル_ダイニング_D_LC10-P.rfa | テーブル ダイニング D LC10-P | 家具 | 家具 |  |  | 家具>テーブル | リネーム
694 | 家具 | テーブル | - | - | B_テーブル_ダイニング_D_LC6.rfa | テーブル ダイニング D LC6 | 家具 | 家具 |  |  | 家具>テーブル | リネーム
695 | 家具 | テーブル | - | - | B_テーブル_ダイニング_E.rfa | テーブル ダイニング E KOBO | 家具 | 家具 |  |  | 家具>テーブル | リネーム
696 | 家具 | テーブル | - | - | B_テーブル_ダイニング_F_T08.rfa | テーブル ダイニング F T08 | 家具 | 家具 |  |  | 家具>テーブル | リネーム
697 | 家具 | テーブル | - | - | B_テーブル_ダイニング_F_T11.rfa | テーブル ダイニング F T11 | 家具 | 家具 |  |  | 家具>テーブル | リネーム
698 | 家具 | テーブル | - | - | B_テーブル_ダイニング_G_楕円.rfa | テーブル ダイニング G 楕円 | 家具 | 家具 |  |  | 家具>テーブル | リネーム
699 | 家具 | テーブル | - | - | B_テーブル_ダイニング_G_楕円_四本脚.rfa | テーブル ダイニング G 楕円 四本脚 | 家具 | 家具 |  |  | 家具>テーブル | リネーム
700 | 家具 | テーブル | - | - | B_テーブル_ダイニング_H.rfa | テーブル ダイニング H | 家具 | 家具 |  |  | 家具>テーブル | リネーム
701 | 家具 | テーブル | - | - | B_テーブル_ダイニング_I_座卓.rfa | テーブル ダイニング I 座卓 | 家具 | 家具 |  |  | 家具>テーブル | リネーム
702 | 家具 | テーブル | - | - | B_テーブル_ホテル_A.rfa | テーブル ホテル A | 家具 | 家具 |  |  | 家具>テーブル | リネーム
703 | 家具 | テーブル | - | - | B_テーブル_ホテル_B.rfa | テーブル ホテル B | 家具 | 家具 |  |  | 家具>テーブル | リネーム
704 | 家具 | テーブル | - | - | B_テーブル_ホテル_C.rfa | テーブル ホテル C | 家具 | 家具 |  |  | 家具>テーブル | リネーム
705 | 家具 | テーブル | - | - | B_テーブル_ロー_A.rfa | テーブル ロー A | 家具 | 家具 |  |  | 家具>テーブル | リネーム
706 | 家具 | テーブル | - | - | B_テーブル_ロー_B.rfa | テーブル ロー B | 家具 | 家具 |  |  | 家具>テーブル | リネーム
707 | 家具 | テーブル | - | - | B_テーブル_ロー_C.rfa | テーブル ロー C | 家具 | 家具 |  |  | 家具>テーブル | リネーム
708 | 家具 | テーブル | - | - | B_テーブル_科学_サイド実験台.rfa | テーブル 科学 サイド実験台 | 家具 | 家具 |  |  | 家具>テーブル | リネーム
709 | 家具 | テーブル | - | - | B_テーブル_科学_天秤台.rfa | テーブル 科学 天秤台 | 家具 | 家具 |  |  | 家具>テーブル | リネーム
710 | 家具 | テーブル | - | - | B_テーブル_学校_工作台.rfa | テーブル 学校 工作台 | 家具 | 家具 |  |  | 家具>テーブル | リネーム
711 | 家具 | テーブル | - | - | B_テーブル_学校_工作台_教員用.rfa | テーブル 学校 工作台(教員用) | 家具 | 家具 |  |  | 家具>テーブル | リネーム
712 | 家具 | テーブル | - | - | B_テーブル_学校_調理台.rfa | テーブル 学校 調理台 | 家具 | 家具 |  |  | 家具>テーブル | リネーム
713 | 家具 | テーブル | - | - | B_テーブル_学校_調理台_教師用.rfa | テーブル 学校 調理台 教師用 | 家具 | 家具 |  |  | 家具>テーブル | リネーム
714 | 家具 | テーブル | - | - | B_テーブル_学校_調理台_生徒用.rfa | テーブル 学校 調理台 生徒用 | 家具 | 家具 |  |  | 家具>テーブル | リネーム
715 | 家具 | テーブル | - | - | B_テーブル_学校_被服室.rfa | テーブル 学校 被服室 | 家具 | 家具 |  |  | 家具>テーブル | リネーム
716 | 家具 | テーブル | - | - | B_テーブル_学校_被服台_教師用.rfa | テーブル 学校 被服台 教師用 | 家具 | 家具 |  |  | 家具>テーブル | リネーム
717 | 家具 | テーブル | - | - | B_テーブル_洗面ボウルつき.rfa | テーブル 洗面ボウルつき | 家具 | 家具 |  |  | 家具>テーブル | リネーム
718 | 家具 | テーブル | - | - | B_テーブル_病院_メディワーク.rfa | テーブル 病院 メディワーク | 家具 | 家具 |  |  | 家具>テーブル | リネーム
719 | 家具 | デスク | - | - | B_デスク_オフィス_120度.rfa | デスク オフィス 120度 | 家具 | 家具 |  |  | 家具>デスク | リネーム
720 | 家具 | デスク | - | - | B_デスク_オフィス_135度.rfa | デスク オフィス 135度 | 家具 | 家具 |  |  | 家具>デスク | リネーム
721 | 家具 | デスク | - | - | B_デスク_オフィス_A.rfa | デスク オフィス A タイプ | 家具 | 家具 |  |  | 家具>デスク | リネーム
722 | 家具 | デスク | - | - | B_デスク_オフィス_B_L型_パネル付.rfa | デスク オフィス B L型 パネル付 | 家具 | 家具 |  |  | 家具>デスク | リネーム
723 | 家具 | デスク | - | - | B_デスク_オフィス_C.rfa | デスク オフィス C | 家具 | 家具 |  |  | 家具>デスク | リネーム
724 | 家具 | デスク | - | - | B_デスク_オフィス_D.rfa | デスク オフィス D | 家具 | 家具 |  |  | 家具>デスク | リネーム
725 | 家具 | デスク | - | - | B_デスク_オフィス_L型_A.rfa | デスク オフィス L型 | 家具 | 家具 |  |  | 家具>デスク | リネーム
726 | 家具 | デスク | - | - | B_デスク_オフィス_L型_B.rfa | デスク オフィス L型2 | 家具 | 家具 |  |  | 家具>デスク | リネーム
727 | 家具 | デスク | - | - | B_デスク_オフィス_SD-GX46T3.rfa | デスク オフィス SD-GX46T3 | 家具 | 家具 |  |  | 家具>デスク | リネーム
728 | 家具 | デスク | - | - | B_デスク_オフィス_SD-IS46A2.rfa | デスク オフィス SD-IS46A2 | 家具 | 家具 |  |  | 家具>デスク | リネーム
729 | 家具 | デスク | - | - | B_デスク_オフィス_SD-SPNLL2218L.rfa | デスク オフィス SD-SPNLL2218L | 家具 | 家具 |  |  | 家具>デスク | リネーム
730 | 家具 | デスク | - | - | B_デスク_オフィス_SD-SPS516.rfa | デスク オフィス SD-SPS516 | 家具 | 家具 |  |  | 家具>デスク | リネーム
731 | 家具 | デスク | - | - | B_デスク_オフィス_コーナー.rfa | デスク オフィス コーナー | 家具 | 家具 |  |  | 家具>デスク | リネーム
732 | 家具 | デスク | - | - | B_デスク_オフィス_社長.rfa | デスク オフィス 社長 | 家具 | 家具 |  |  | 家具>デスク | リネーム
733 | 家具 | デスク | - | - | B_デスク_ホテル_A.rfa | デスク ホテル A | 家具 | 家具 |  |  | 家具>デスク | リネーム
734 | 家具 | デスク | - | - | B_デスク_ホテル_B.rfa | デスク ホテル B | 家具 | 家具 |  |  | 家具>デスク | リネーム
735 | 家具 | デスク | - | - | B_デスク_学校_A.rfa | デスク 学校 A | 家具 | 家具 |  |  | 家具>デスク | リネーム
736 | 家具 | デスク | - | - | B_デスク_学校_キャレル_A.rfa | デスク 学校 キャレル A | 家具 | 家具 |  |  | 家具>デスク | リネーム
737 | 家具 | デスク | - | - | B_デスク_学校_キャレル_B.rfa | デスク 学校 キャレル B | 家具 | 家具 |  |  | 家具>デスク | リネーム
738 | 家具 | デスク | - | - | B_デスク_学校_キャレル_B_照明付.rfa | デスク 学校 キャレル B照明付 | 家具 | 家具 |  |  | 家具>デスク | リネーム
739 | 家具 | デスク | - | - | B_デスク_学校_机-LL教室.rfa | デスク 学校 机-LL教室 | 家具 | 家具 |  |  | 家具>デスク | リネーム
740 | 家具 | デスク | - | - | B_デスク_病室_鏡付.rfa | デスク 病室 鏡付 | 家具 | 家具 |  |  | 家具>デスク | リネーム
| 家具 | デスク | - | - | - | デスク オフィス A | - | - |  |  | 家具>デスク | 廃止
| 家具 | デスク | - | - | - | デスク オフィス キャビネット | - | - |  |  | 家具>デスク | 廃止
741 | 家具 | パーテーション | - | - | B_パーティション_オフィス_A.rfa | パーティション オフィス A | 家具 | 家具 |  |  | 家具>パーテーション | リネーム
742 | 家具 | パーテーション | - | - | B_パーティション_オフィス_B.rfa | パーティション オフィス B | 家具 | 家具 |  |  | 家具>パーテーション | リネーム
743 | 家具 | パーテーション | - | - | B_パーティション_オフィス_コーナー_A.rfa | パーティション オフィス コーナーA | 家具 | 家具 |  |  | 家具>パーテーション | リネーム
744 | 家具 | パーテーション | - | - | B_パーティション_オフィス_デスクトップ.rfa | パーティション オフィス isデスクシステム デスクトップ | 家具 | 家具 |  |  | 家具>パーテーション | リネーム
745 | 家具 | パーテーション | - | - | B_パーティション_オフィス_フレクセル.rfa | パーティション オフィス フレクセル | 家具 | 家具 |  |  | 家具>パーテーション | リネーム
746 | 家具 | パーテーション | - | - | B_パーティション_オフィス_フレクセル_コーナー.rfa | パーティション オフィス フレクセル コーナー | 家具 | 家具 |  |  | 家具>パーテーション | リネーム
747 | 家具 | パーテーション | - | - | B_パーティション_オフィス_フレクセル_コーナーポスト付.rfa | パーティション オフィス フレクセル コーナーポスト付 | 家具 | 家具 |  |  | 家具>パーテーション | リネーム
748 | 家具 | パーテーション | - | - | B_パーティション_一般_W1800.rfa | パーティション 一般 W1800 | 家具 | 家具 |  |  | 家具>パーテーション | リネーム
749 | 家具 | パーテーション | - | - | B_パーティション_一般_W2460.rfa | パーティション 一般 W2460 | 家具 | 家具 |  |  | 家具>パーテーション | リネーム
750 | 家具 | パーテーション | - | - | B_パーティション_病室パネル.rfa | パーティション 病室パネル | 家具 | 家具 |  |  | 家具>パーテーション | リネーム
751 | 家具 | ベッド | - | - | B_ベッド_パーソナルブース.rfa | ベッド パーソナルブース | 家具 | 家具 |  |  | 家具>ベッド | リネーム
752 | 家具 | ベッド | - | - | B_ベッド_ホスピタル_A_パラマウント.rfa | ベッド 病院 A パラマウント | 家具 | 家具 |  |  | 家具>ベッド | リネーム
753 | 家具 | ベッド | - | - | B_ベッド_ホスピタル_B_パラマウント.rfa | ベッド 病院 B パラマウント | 家具 | 家具 |  |  | 家具>ベッド | リネーム
754 | 家具 | ベッド | - | - | B_ベッド_ホスピタル_C_パラマウント.rfa | ベッド 病院 C パラマウント | 家具 | 家具 |  |  | 家具>ベッド | リネーム
755 | 家具 | ベッド | - | - | B_ベッド_ホスピタル_D_フェルカー.rfa | ベッド 病院 D フェルカー | 家具 | 家具 |  |  | 家具>ベッド | リネーム
756 | 家具 | ベッド | - | - | B_ベッド_ホスピタル_E_保健室.rfa | ベッド 病院 E 保健室 | 家具 | 家具 |  |  | 家具>ベッド | リネーム
757 | 家具 | ベッド | - | - | B_ベッド_ホスピタル_F_診察.rfa | ベッド 病院 F 診察 | 家具 | 家具 |  |  | 家具>ベッド | リネーム
758 | 家具 | ベッド | - | - | B_ベッド_ホスピタル_G_診察.rfa | ベッド 病院 G 診察 | 家具 | 家具 |  |  | 家具>ベッド | リネーム
759 | 家具 | ベッド | - | - | B_ベッド_ホスピタル_マットプラットホーム.rfa | ベッド 病院 マットプラットホーム | 家具 | 家具 |  |  | 家具>ベッド | リネーム
760 | 家具 | ベッド | - | - | B_ベッド_ホスピタル_介護_A.rfa | ベッド 病院 介護A | 家具 | 家具 |  |  | 家具>ベッド | リネーム
761 | 家具 | ベッド | - | - | B_ベッド_ホスピタル_介護_B.rfa | ベッド 病院 介護B | 家具 | 家具 |  |  | 家具>ベッド | リネーム
762 | 家具 | ベッド | - | - | B_ベッド_ホスピタル_電動.rfa | ベッド 病院 電動 | 家具 | 特殊設備 | 〇 |  | 家具>ベッド | リネーム
763 | 家具 | ベッド | - | - | B_ベッド_ホテル_A.rfa | ベッド ホテル A | 家具 | 家具 |  |  | 家具>ベッド | リネーム
764 | 家具 | ベッド | - | - | B_ベッド_ホテル_B.rfa | ベッド ホテル B | 家具 | 家具 |  |  | 家具>ベッド | リネーム
765 | 家具 | ベッド | - | - | B_ベッド_ホテル_C.rfa | ベッド ホテル C | 家具 | 家具 |  |  | 家具>ベッド | リネーム
766 | 家具 | ベッド | - | - | B_ベッド_ホテル_D.rfa | ベッド ホテル D | 家具 | 家具 |  |  | 家具>ベッド | リネーム
767 | 家具 | ベッド | - | - | B_ベッド_ホテル_E.rfa | ベッド ホテル E | 家具 | 家具 |  |  | 家具>ベッド | リネーム
768 | 家具 | ベッド | - | - | B_ベッド_ホテル_ベビー.rfa | ベッド ホテル ベビー | 家具 | 家具 |  |  | 家具>ベッド | リネーム
769 | 家具 | ベッド | - | - | B_ベッド_マットレス.rfa | ベッド マットレス | 家具 | 家具 |  |  | 家具>ベッド | リネーム
770 | 家具 | ベッド | - | - | B_ベッド_二段.rfa | ベッド 二段 | 家具 | 家具 |  |  | 家具>ベッド | リネーム
771 | 家具 | 椅子 | - | - | B_クッション.rfa | クッション | 家具 | 家具 |  |  | 家具>椅子 | リネーム
772 | 家具 | 椅子 | - | - | B_椅子_オフィス_A.rfa | 椅子 オフィス A | 家具 | 家具 |  |  | 家具>椅子 | リネーム
773 | 家具 | 椅子 | - | - | B_椅子_オフィス_B.rfa | 椅子 オフィス B | 家具 | 家具 |  |  | 家具>椅子 | リネーム
774 | 家具 | 椅子 | - | - | B_椅子_オフィス_C.rfa | 椅子 オフィス C | 家具 | 家具 |  |  | 家具>椅子 | リネーム
775 | 家具 | 椅子 | - | - | B_椅子_オフィス_D.rfa | 椅子 オフィス D | 家具 | 家具 |  |  | 家具>椅子 | リネーム
776 | 家具 | 椅子 | - | - | B_椅子_オフィス_E.rfa | 椅子 オフィス E | 家具 | 家具 |  |  | 家具>椅子 | リネーム
777 | 家具 | 椅子 | - | - | B_椅子_オフィス_F.rfa | 椅子 オフィス F | 家具 | 家具 |  |  | 家具>椅子 | リネーム
778 | 家具 | 椅子 | - | - | B_椅子_オフィス_G.rfa | 椅子 オフィス G | 家具 | 家具 |  |  | 家具>椅子 | リネーム
779 | 家具 | 椅子 | - | - | B_椅子_オフィス_H.rfa | 椅子 オフィス H | 家具 | 家具 |  |  | 家具>椅子 | リネーム
780 | 家具 | 椅子 | - | - | B_椅子_オフィス_I.rfa | 椅子 オフィス I | 家具 | 家具 |  |  | 家具>椅子 | リネーム
781 | 家具 | 椅子 | - | - | B_椅子_オフィス_J.rfa | 椅子 オフィス J | 家具 | 家具 |  |  | 家具>椅子 | リネーム
782 | 家具 | 椅子 | - | - | B_椅子_オフィス_K.rfa | 椅子 オフィス K 椅子 オフィス M | 家具 | 家具 |  |  | 家具>椅子 | リネーム
783 | 家具 | 椅子 | - | - | B_椅子_オフィス_L.rfa | - | 家具 | - |  |  | - | 新規作成
784 | 家具 | 椅子 | - | - | B_椅子_カフェ_A.rfa | 椅子 カフェ A | 家具 | 家具 |  |  | 家具>椅子 | リネーム
785 | 家具 | 椅子 | - | - | B_椅子_カフェ_B.rfa | 椅子 カフェ B | 家具 | 家具 |  |  | 家具>椅子 | リネーム
786 | 家具 | 椅子 | - | - | B_椅子_カフェ_C.rfa | 椅子 カフェ C | 家具 | 家具 |  |  | 家具>椅子 | リネーム
787 | 家具 | 椅子 | - | - | B_椅子_カフェ_D.rfa | 椅子 カフェ D | 家具 | 家具 |  |  | 家具>椅子 | リネーム
788 | 家具 | 椅子 | - | - | B_椅子_カフェ_E.rfa | 椅子 カフェ E | 家具 | 家具 |  |  | 家具>椅子 | リネーム
789 | 家具 | 椅子 | - | - | B_椅子_カフェ_F.rfa | 椅子 カフェ F | 家具 | 家具 |  |  | 家具>椅子 | リネーム
790 | 家具 | 椅子 | - | - | B_椅子_カフェ_G.rfa | 椅子 カフェ G AS-1204 | 家具 | 家具 |  |  | 家具>椅子 | リネーム
791 | 家具 | 椅子 | - | - | B_椅子_カフェ_H.rfa | 椅子 カフェ H BOND Easy | 家具 | 家具 |  |  | 家具>椅子 | リネーム
792 | 家具 | 椅子 | - | - | B_椅子_カフェ_I_H660.rfa | 椅子 カフェ I Duo Wood_H660 | 家具 | 家具 |  |  | 家具>椅子 | リネーム
793 | 家具 | 椅子 | - | - | B_椅子_カフェ_I_H820.rfa | 椅子 カフェ I Duo Wood_H820 | 家具 | 家具 |  |  | 家具>椅子 | リネーム
794 | 家具 | 椅子 | - | - | B_椅子_カフェ_J.rfa | 椅子 カフェ J EN80 | 家具 | 家具 |  |  | 家具>椅子 | リネーム
795 | 家具 | 椅子 | - | - | B_椅子_カフェ_K.rfa | 椅子 カフェ K GLOBE ZERO4 SHELTER | 家具 | 家具 |  |  | 家具>椅子 | リネーム
796 | 家具 | 椅子 | - | - | B_椅子_カフェ_L.rfa | 椅子 カフェ L KS200 | 家具 | 家具 |  |  | 家具>椅子 | リネーム
797 | 家具 | 椅子 | - | - | B_椅子_カフェ_M.rfa | 椅子 カフェ M MONZA | 家具 | 家具 |  |  | 家具>椅子 | リネーム
798 | 家具 | 椅子 | - | - | B_椅子_カフェ_N.rfa | 椅子 カフェ N RHIPIS | 家具 | 家具 |  |  | 家具>椅子 | リネーム
799 | 家具 | 椅子 | - | - | B_椅子_カフェ_O_ST6-1.rfa | 椅子 カフェ O ST6-1 | 家具 | 家具 |  |  | 家具>椅子 | リネーム
800 | 家具 | 椅子 | - | - | B_椅子_カフェ_O_ST6-1B.rfa | 椅子 カフェ O ST6-1B | 家具 | 家具 |  |  | 家具>椅子 | リネーム
801 | 家具 | 椅子 | - | - | B_椅子_カフェ_P.rfa | 椅子 カフェ P Vegetal | 家具 | 家具 |  |  | 家具>椅子 | リネーム
802 | 家具 | 椅子 | - | - | B_椅子_カフェ_Q.rfa | 椅子 カフェ Q ラダーバック | 家具 | 家具 |  |  | 家具>椅子 | リネーム
803 | 家具 | 椅子 | - | - | B_椅子_スタジアム_A.rfa | 椅子 スタジアム A | 家具 | 家具システム | 〇 |  | 家具>椅子 | リネーム
804 | 家具 | 椅子 | - | - | B_椅子_スタジアム_B.rfa | 椅子 スタジアム B | 家具 | 家具 |  |  | 家具>椅子 | リネーム
805 | 家具 | 椅子 | - | - | B_椅子_スツール_A.rfa | 椅子 スツール A | 家具 | 家具 |  |  | 家具>椅子 | リネーム
806 | 家具 | 椅子 | - | - | B_椅子_スツール_B.rfa | 椅子 スツール B | 家具 | 家具 |  |  | 家具>椅子 | リネーム
807 | 家具 | 椅子 | - | - | B_椅子_スツール_C.rfa | 椅子 スツール C | 家具 | 家具 |  |  | 家具>椅子 | リネーム
808 | 家具 | 椅子 | - | - | B_椅子_スツール_D_工作台.rfa | 椅子 スツール D 工作台 | 家具 | 家具 |  |  | 家具>椅子 | リネーム
809 | 家具 | 椅子 | - | - | B_椅子_スツール_E_切株.rfa | 椅子 スツール E 切株 | 家具 | 家具 |  |  | 家具>椅子 | リネーム
810 | 家具 | 椅子 | - | - | B_椅子_ダイニング_A.rfa | 椅子 ダイニング A | 家具 | 家具 |  |  | 家具>椅子 | リネーム
811 | 家具 | 椅子 | - | - | B_椅子_ダイニング_B.rfa | 椅子 ダイニング B | 家具 | 家具 |  |  | 家具>椅子 | リネーム
812 | 家具 | 椅子 | - | - | B_椅子_ダイニング_C.rfa | 椅子 ダイニング C | 家具 | 家具 |  |  | 家具>椅子 | リネーム
813 | 家具 | 椅子 | - | - | B_椅子_ダイニング_D.rfa | 椅子 ダイニング D | 家具 | 家具 |  |  | 家具>椅子 | リネーム
814 | 家具 | 椅子 | - | - | B_椅子_ダイニング_E.rfa | 椅子 ダイニング E | 家具 | 家具 |  |  | 家具>椅子 | リネーム
815 | 家具 | 椅子 | - | - | B_椅子_ダイニング_F_arm01.rfa | 椅子 ダイニング arm1 | 家具 | 家具 |  |  | 家具>椅子 | リネーム
816 | 家具 | 椅子 | - | - | B_椅子_ダイニング_F_arm02.rfa | 椅子 ダイニング arm2 | 家具 | 家具 |  |  | 家具>椅子 | リネーム
817 | 家具 | 椅子 | - | - | B_椅子_ダイニング_F_arm03.rfa | 椅子 ダイニング arm3 | 家具 | 家具 |  |  | 家具>椅子 | リネーム
818 | 家具 | 椅子 | - | - | B_椅子_ダイニング_F_arm04.rfa | 椅子 ダイニング arm4 | 家具 | 家具 |  |  | 家具>椅子 | リネーム
819 | 家具 | 椅子 | - | - | B_椅子_ダイニング_F_arm05.rfa | 椅子 ダイニング arm5 | 家具 | 家具 |  |  | 家具>椅子 | リネーム
820 | 家具 | 椅子 | - | - | B_椅子_ダイニング_F_arm06.rfa | 椅子 ダイニング arm6 | 家具 | 家具 |  |  | 家具>椅子 | リネーム
821 | 家具 | 椅子 | - | - | B_椅子_ダイニング_F_arm07.rfa | 椅子 ダイニング arm7 | 家具 | 家具 |  |  | 家具>椅子 | リネーム
822 | 家具 | 椅子 | - | - | B_椅子_ダイニング_F_arm08.rfa | 椅子 ダイニング arm8 | 家具 | 家具 |  |  | 家具>椅子 | リネーム
823 | 家具 | 椅子 | - | - | B_椅子_ダイニング_F_arm09.rfa | 椅子 ダイニング arm9 | 家具 | 家具 |  |  | 家具>椅子 | リネーム
824 | 家具 | 椅子 | - | - | B_椅子_ダイニング_F_arm10.rfa | 椅子 ダイニング arm10 | 家具 | 家具 |  |  | 家具>椅子 | リネーム
825 | 家具 | 椅子 | - | - | B_椅子_ダイニング_G.rfa | 椅子 ダイニング Maruni Hiroshima | 家具 | 家具 |  |  | 家具>椅子 | リネーム
826 | 家具 | 椅子 | - | - | B_椅子_ダイニング_R1.rfa | 椅子 ダイニング R1 | 家具 | 家具 |  |  | 家具>椅子 | リネーム
827 | 家具 | 椅子 | - | - | B_椅子_ダイニング_R2.rfa | 椅子 ダイニング R2 | 家具 | 家具 |  |  | 家具>椅子 | リネーム
828 | 家具 | 椅子 | - | - | B_椅子_ダイニング_Ychair.rfa | 椅子 ダイニング Ychair | 家具 | 家具 |  |  | 家具>椅子 | リネーム
829 | 家具 | 椅子 | - | - | B_椅子_ベンチ_A.rfa | 椅子 ベンチ A | 家具 | 家具 |  |  | 家具>椅子 | リネーム
830 | 家具 | 椅子 | - | - | B_椅子_ベンチ_B.rfa | 椅子 ベンチ B | 家具 | 家具 |  |  | 家具>椅子 | リネーム
831 | 家具 | 椅子 | - | - | B_椅子_ベンチ_C.rfa | 椅子 ベンチ C | 家具 | 家具 |  |  | 家具>椅子 | リネーム
832 | 家具 | 椅子 | - | - | B_椅子_ベンチ_D.rfa | 椅子 ベンチ D | 家具 | 家具 |  |  | 家具>椅子 | リネーム
833 | 家具 | 椅子 | - | - | B_椅子_ベンチ_E.rfa | 椅子 ベンチ ENDAI | 家具 | 家具 |  |  | 家具>椅子 | リネーム
834 | 家具 | 椅子 | - | - | B_椅子_ベンチ_F.rfa | 椅子 ベンチ ネイタルラウンジャー | 家具 | 家具 |  |  | 家具>椅子 | リネーム
835 | 家具 | 椅子 | - | - | B_椅子_ベンチ_G.rfa | 椅子 ベンチ バゲッジ台 | 家具 | 家具 |  |  | 家具>椅子 | リネーム
836 | 家具 | 椅子 | - | - | B_椅子_ラウンジ_A.rfa | 椅子 ラウンジ 4264 | 家具 | 家具 |  |  | 家具>椅子 | リネーム
837 | 家具 | 椅子 | - | - | B_椅子_ラウンジ_B.rfa | 椅子 ラウンジ BLOOM | 家具 | 家具 |  |  | 家具>椅子 | リネーム
838 | 家具 | 椅子 | - | - | B_椅子_ラウンジ_C.rfa | 椅子 ラウンジ Coupe | 家具 | 家具 |  |  | 家具>椅子 | リネーム
839 | 家具 | 椅子 | - | - | B_椅子_ラウンジ_D.rfa | 椅子 ラウンジ GLOBE ZERO4 SHELTER | 家具 | 家具 |  |  | 家具>椅子 | リネーム
840 | 家具 | 椅子 | - | - | B_椅子_ラウンジ_E.rfa | 椅子 ラウンジ Green Islands | 家具 | 家具 |  |  | 家具>椅子 | リネーム
841 | 家具 | 椅子 | - | - | B_椅子_ラウンジ_F.rfa | 椅子 ラウンジ hm61a | 家具 | 家具 |  |  | 家具>椅子 | リネーム
842 | 家具 | 椅子 | - | - | B_椅子_ラウンジ_G.rfa | 椅子 ラウンジ hm61b | 家具 | 家具 |  |  | 家具>椅子 | リネーム
843 | 家具 | 椅子 | - | - | B_椅子_ラウンジ_H.rfa | 椅子 ラウンジ LC1 スリングチェア | 家具 | 家具 |  |  | 家具>椅子 | リネーム
844 | 家具 | 椅子 | - | - | B_椅子_ラウンジ_I_large.rfa | 椅子 ラウンジ PLASMA (large) | 家具 | 家具 |  |  | 家具>椅子 | リネーム
845 | 家具 | 椅子 | - | - | B_椅子_ラウンジ_I_medium.rfa | 椅子 ラウンジ PLASMA (medium) | 家具 | 家具 |  |  | 家具>椅子 | リネーム
846 | 家具 | 椅子 | - | - | B_椅子_ラウンジ_I_small.rfa | 椅子 ラウンジ PLASMA (small) | 家具 | 家具 |  |  | 家具>椅子 | リネーム
847 | 家具 | 椅子 | - | - | B_椅子_ラウンジ_J.rfa | 椅子 ラウンジ RUNWAY | 家具 | 家具 |  |  | 家具>椅子 | リネーム
848 | 家具 | 椅子 | - | - | B_椅子_ラウンジ_K.rfa | 椅子 ラウンジ True Love | 家具 | 家具 |  |  | 家具>椅子 | リネーム
849 | 家具 | 椅子 | - | - | B_椅子_ラウンジ_L.rfa | 椅子 ラウンジ WATERLLY | 家具 | 家具 |  |  | 家具>椅子 | リネーム
850 | 家具 | 椅子 | - | - | B_椅子_ラウンジ_M.rfa | 椅子 ラウンジ WATERLLY-2 | 家具 | 家具 |  |  | 家具>椅子 | リネーム
851 | 家具 | 椅子 | - | - | B_椅子_ロビー_A.rfa | 椅子 ロビー BASTON | 家具 | 家具 |  |  | 家具>椅子 | リネーム
852 | 家具 | 椅子 | - | - | B_椅子_ロビー_B.rfa | 椅子 ロビー KOKUYOパドレ | 家具 | 家具 |  |  | 家具>椅子 | リネーム
853 | 家具 | 椅子 | - | - | B_椅子_ロビー_C.rfa | 椅子 ロビー KOTOBUKI | 家具 | 家具 |  |  | 家具>椅子 | リネーム
854 | 家具 | 椅子 | - | - | B_椅子_ロビー_D.rfa | 椅子 ロビー KOTOBUKI2 | 家具 | 家具 |  |  | 家具>椅子 | リネーム
855 | 家具 | 椅子 | - | - | B_椅子_ロビー_E.rfa | 椅子 ロビー LFV-5430 | 家具 | 家具 |  |  | 家具>椅子 | リネーム
856 | 家具 | 椅子 | - | - | B_椅子_ロビー_F.rfa | 椅子 ロビー OKAMURA 23D1XA | 家具 | 家具 |  |  | 家具>椅子 | リネーム
857 | 家具 | 椅子 | - | - | B_椅子_ロビー_G.rfa | 椅子 ロビー OKAMURA 23D1XB | 家具 | 家具 |  |  | 家具>椅子 | リネーム
858 | 家具 | 椅子 | - | - | B_椅子_学校_A.rfa | 椅子 学校 A | 家具 | 家具 |  |  | 家具>椅子 | リネーム
859 | 家具 | 椅子 | - | - | B_椅子_学校_B.rfa | 椅子 学校 B | 家具 | 家具 |  |  | 家具>椅子 | リネーム
860 | 家具 | 椅子 | - | - | B_椅子_学校_閲覧.rfa | 椅子 学校 閲覧 | 家具 | 家具 |  |  | 家具>椅子 | リネーム
861 | 家具 | 椅子 | - | - | B_椅子_学校_講義室_A.rfa | 椅子 学校 講義室 A | 家具 | 家具 |  |  | 家具>椅子 | リネーム
862 | 家具 | 椅子 | - | - | B_椅子_学校_講義室_B.rfa | 椅子 学校 講義室 B | 家具 | 家具 |  |  | 家具>椅子 | リネーム
863 | 家具 | 機器 | - | - | B_機器_ジム_dwg_腹筋.rfa | - | 家具 | - |  |  | - | 新規作成
864 | 家具 | 機器 | - | - | B_機器_ジム_重量挙げ.rfa | 機器 ジム 重量挙げ | 家具 | 家具 |  |  | 家具>機器 | リネーム
865 | 家具 | 機器 | - | - | B_機器_ジム_卓球台.rfa | 機器 ジム 卓球台 | 家具 | 家具 |  |  | 家具>機器 | リネーム
866 | 家具 | 機器 | - | - | B_機器_ジム_負荷マシン43_1000x1150.rfa | 機器 ジム 負荷マシン43(1000x1150) | 家具 | 家具 |  |  | 家具>機器 | リネーム
867 | 家具 | 機器 | - | - | B_機器_一般_PC.rfa | 機器 一般 PC | 家具 | 家具 |  |  | 家具>機器 | リネーム
868 | 家具 | 機器 | - | - | B_機器_一般_PC_モニター.rfa | 機器 一般 PC モニター | 家具 | 家具 |  |  | 家具>機器 | リネーム
869 | 家具 | 機器 | - | - | B_機器_一般_TV_20～50型.rfa | 機器 一般 TV 20～50型 | 家具 | 家具 |  |  | 家具>機器 | リネーム
870 | 家具 | 機器 | - | - | B_機器_一般_TV_20型.rfa | 機器 一般 TV 20型 | 家具 | 家具 |  |  | 家具>機器 | リネーム
871 | 家具 | 機器 | - | - | B_機器_一般_TV_吊下.rfa | 機器 一般 TV 吊下 | 家具 | 家具 |  |  | 家具>機器 | リネーム
872 | 家具 | 機器 | - | - | B_機器_一般_TV_壁掛.rfa | 機器 一般 TV 壁掛 | 家具 | 家具 |  |  | 家具>機器 | リネーム
873 | 家具 | 機器 | - | - | B_機器_一般_コピー機_A.rfa | 機器 一般 コピー機A | 家具 | 家具 |  |  | 家具>機器 | リネーム
874 | 家具 | 機器 | - | - | B_機器_一般_コピー機_B.rfa | 機器 一般 コピー機B | 家具 | 家具 |  |  | 家具>機器 | リネーム
875 | 家具 | 機器 | - | - | B_機器_一般_シュレッダー.rfa | 機器 一般 シュレッダー | 家具 | 家具 |  |  | 家具>機器 | リネーム
876 | 家具 | 機器 | - | - | B_機器_一般_プリンター_大判.rfa | 機器 一般 プリンター 大判 | 家具 | 家具 |  |  | 家具>機器 | リネーム
877 | 家具 | 機器 | - | - | B_機器_一般_プロッター_A1_スキャナー付.rfa | 機器 一般 プロッター A1 スキャナー付 | 家具 | 家具 |  |  | 家具>機器 | リネーム
878 | 家具 | 機器 | - | - | B_機器_一般_給茶器.rfa | 機器 一般 給茶器 | 家具 | 家具 |  |  | 家具>機器 | リネーム
879 | 家具 | 機器 | - | - | B_機器_一般_業務用冷蔵庫.rfa | 機器 一般 業務用冷蔵庫 | 家具 | 家具 |  |  | 家具>機器 | リネーム
880 | 家具 | 機器 | - | - | B_機器_一般_券売機.rfa | 機器 一般 券売機 | 家具 | 家具 |  |  | 家具>機器 | リネーム
881 | 家具 | 機器 | - | - | B_機器_一般_自動販売機.rfa | 機器 一般 自動販売機 | 家具 | 家具 |  |  | 家具>機器 | リネーム
882 | 家具 | 機器 | - | - | B_機器_一般_洗濯機.rfa | 機器 一般 洗濯機 | 家具 | 家具 |  |  | 家具>機器 | リネーム
883 | 家具 | 機器 | - | - | B_機器_一般_冷蔵ショーケース.rfa | 機器 一般 冷蔵ショーケース | 家具 | 家具 |  |  | 家具>機器 | リネーム
884 | 家具 | 機器 | - | - | B_機器_一般_冷蔵庫.rfa | 機器 一般 冷蔵庫A | 家具 | 家具 |  |  | 家具>機器 | リネーム
885 | 家具 | 機器 | - | - | B_機器_科学_インキュベーター.rfa | 機器 科学 インキュベーター | 家具 | 家具 |  |  | 家具>機器 | リネーム
886 | 家具 | 機器 | - | - | B_機器_科学_ドラフトチャンバー.rfa | 機器 科学 ドラフトチャンバー | 家具 | 家具 |  |  | 家具>機器 | リネーム
887 | 家具 | 機器 | - | - | B_機器_科学_安全キャビネット.rfa | 機器 科学 安全キャビネット | 家具 | 家具 |  |  | 家具>機器 | リネーム
888 | 家具 | 機器 | - | - | B_機器_科学_遠心分離機.rfa | 機器 科学 遠心分離機 | 家具 | 家具 |  |  | 家具>機器 | リネーム
889 | 家具 | 機器 | - | - | B_機器_科学_器具乾燥機.rfa | 機器 科学 器具乾燥機 | 家具 | 家具 |  |  | 家具>機器 | リネーム
890 | 家具 | 機器 | - | - | B_機器_科学_高速アミノ酸分析計_L-8900+PC.rfa | 機器 科学 高速アミノ酸分析計 L-8900 + PC | 家具 | 家具 |  |  | 家具>機器 | リネーム
891 | 家具 | 機器 | - | - | B_機器_科学_冷凍冷蔵庫.rfa | 機器 科学 冷凍冷蔵庫 | 家具 | 家具 |  |  | 家具>機器 | リネーム
| 家具 | 機器 | - | - | - | 機器 科学 インキュベーター 小型 | - | - |  |  | 家具>機器 | 廃止
892 | 家具 | 実験台 | - | - | B_実験台_学校_A.rfa | 実験台 学校 A | 家具 | 家具 |  |  | 家具>実験台 | リネーム
893 | 家具 | 実験台 | - | - | B_実験台_学校_B.rfa | 実験台 学校 B | 家具 | 家具 |  |  | 家具>実験台 | リネーム
894 | 家具 | 実験台 | - | - | B_実験台_学校_C.rfa | 実験台 学校 C | 家具 | 家具 |  |  | 家具>実験台 | リネーム
895 | 家具 | 実験台 | - | - | B_実験台_学校_D.rfa | 実験台 学校 D | 家具 | 家具 |  |  | 家具>実験台 | リネーム
896 | 家具 | 実験台 | - | - | B_実験台_学校_教師用.rfa | 実験台 学校 教師用 | 家具 | 家具 |  |  | 家具>実験台 | リネーム
897 | 家具 | 収納 | - | - | B_収納_LOGGIA.rfa | 収納 LOGGIA | 家具 | 家具 |  |  | 家具>収納 | リネーム
898 | 家具 | 収納 | - | - | B_収納_TV台_A_W2000.rfa | 収納 TV台A-W2000 | 家具 | 家具 |  |  | 家具>収納 | リネーム
899 | 家具 | 収納 | - | - | B_収納_TV台_A_W2300.rfa | 収納 TV台A-W2300 | 家具 | 家具 |  |  | 家具>収納 | リネーム
900 | 家具 | 収納 | - | - | B_収納_TV台_B.rfa | 収納 TV台 | 家具 | 家具 |  |  | 家具>収納 | リネーム
901 | 家具 | 収納 | - | - | B_収納_TV台_C_W1100xD600.rfa | 収納 TV台C-1100-600 | 家具 | 家具 |  |  | 家具>収納 | リネーム
902 | 家具 | 収納 | - | - | B_収納_TV台_C_W1500xD400.rfa | 収納 TV台C-1500-400 | 家具 | 家具 |  |  | 家具>収納 | リネーム
903 | 家具 | 収納 | - | - | B_収納_TV台_C_W1500xD600.rfa | 収納 TV台C-1500-600 | 家具 | 家具 |  |  | 家具>収納 | リネーム
904 | 家具 | 収納 | - | - | B_収納_エグゼクティブファニチュア_ガラス書棚.rfa | 収納 エグゼクティブファニチュア(ガラス書棚) | 家具 | 家具 |  |  | 家具>収納 | リネーム
905 | 家具 | 収納 | - | - | B_収納_エグゼクティブファニチュア_ワードローブ.rfa | 収納 エグゼクティブファニチュア(ワードローブ) | 家具 | 家具 |  |  | 家具>収納 | リネーム
906 | 家具 | 収納 | - | - | B_収納_エグゼクティブファニチュア_書棚_A.rfa | 収納 エグゼクティブファニチュア(書棚) | 家具 | 家具 |  |  | 家具>収納 | リネーム
907 | 家具 | 収納 | - | - | B_収納_エグゼクティブファニチュア_書棚_B.rfa | 収納 エグゼクティブファニチュア(書棚2) | 家具 | 家具 |  |  | 家具>収納 | リネーム
908 | 家具 | 収納 | - | - | B_収納_オープン棚_キャスター付.rfa | 収納 オープン棚(キャスター付) | 家具 | 家具 |  |  | 家具>収納 | リネーム
909 | 家具 | 収納 | - | - | B_収納_オフィス電話台.rfa | 収納 オフィス電話台 | 家具 | 家具 |  |  | 家具>収納 | リネーム
910 | 家具 | 収納 | - | - | B_収納_カウンター_オープン書庫タイプ.rfa | 収納 カウンター(オープン書庫タイプ) | 家具 | 家具 |  |  | 家具>収納 | リネーム
911 | 家具 | 収納 | - | - | B_収納_カップケース_上部オープンタイプ_ガラス戸付.rfa | 収納 カップケース 上部オープンタイプ ガラス戸付 | 家具 | 家具 |  |  | 家具>収納 | リネーム
912 | 家具 | 収納 | - | - | B_収納_ガラス引き戸.rfa | 収納 ガラス引き戸 | 家具 | 家具 |  |  | 家具>収納 | リネーム
913 | 家具 | 収納 | - | - | B_収納_キャビネット_下置_両開.rfa | 収納 キャビネット(下置 両開き扉型) | 家具 | 家具 |  |  | 家具>収納 | リネーム
914 | 家具 | 収納 | - | - | B_収納_キャビネット_上置_両開.rfa | 収納 キャビネット(上置 両開き扉型) | 家具 | 家具 |  |  | 家具>収納 | リネーム
915 | 家具 | 収納 | - | - | B_収納_キャビネット_洗面台付.rfa | 収納 キャビネット 洗面台付 | 家具 | 家具 |  |  | 家具>収納 | リネーム
916 | 家具 | 収納 | - | - | B_収納_キャビネット_天袋_両開.rfa | 収納 キャビネット(天袋 両開き扉型) | 家具 | 家具 |  |  | 家具>収納 | リネーム
917 | 家具 | 収納 | - | - | B_収納_キャビネット_両開.rfa | 収納 キャビネット(両開き扉型) | 家具 | 家具 |  |  | 家具>収納 | リネーム
918 | 家具 | 収納 | - | - | B_収納_クズ入れ収納.rfa | 収納 クズ入れ収納 | 家具 | 家具 |  |  | 家具>収納 | リネーム
919 | 家具 | 収納 | - | - | B_収納_クローゼット.rfa | 収納 クローゼット | 家具 | 家具 |  |  | 家具>収納 | リネーム
920 | 家具 | 収納 | - | - | B_収納_クローゼット両側扉.rfa | 収納 クローゼット両側扉 | 家具 | 家具 |  |  | 家具>収納 | リネーム
921 | 家具 | 収納 | - | - | B_収納_サーバーラック.rfa | 収納 サーバーラック | 家具 | 家具 |  |  | 家具>収納 | リネーム
922 | 家具 | 収納 | - | - | B_収納_サイド収納.rfa | 収納 サイド収納 | 家具 | 家具 |  |  | 家具>収納 | リネーム
923 | 家具 | 収納 | - | - | B_収納_システム戸棚.rfa | 収納 システム戸棚 | 家具 | 家具 |  |  | 家具>収納 | リネーム
924 | 家具 | 収納 | - | - | B_収納_システム戸棚_ガラス引き戸+引き戸.rfa | 収納 システム戸棚(ガラス引き戸+引き戸) | 家具 | 家具 |  |  | 家具>収納 | リネーム
925 | 家具 | 収納 | - | - | B_収納_システム戸棚_コンテナ＋開き戸.rfa | 収納 システム戸棚(コンテナ＋開き戸) | 家具 | 家具 |  |  | 家具>収納 | リネーム
926 | 家具 | 収納 | - | - | B_収納_システム戸棚_人体模型用.rfa | 収納 システム戸棚(人体模型用) | 家具 | 家具 |  |  | 家具>収納 | リネーム
927 | 家具 | 収納 | - | - | B_収納_システム戸棚_天袋+ガラス開き戸+長物収納.rfa | 収納 システム戸棚(天袋+ガラス開き戸+長物収納) | 家具 | 家具 |  |  | 家具>収納 | リネーム
928 | 家具 | 収納 | - | - | B_収納_システム戸棚_天袋引き戸+ガラス引き戸+開き戸.rfa | 収納 システム戸棚(天袋引き戸+ガラス引き戸+開き戸) | 家具 | 家具 |  |  | 家具>収納 | リネーム
929 | 家具 | 収納 | - | - | B_収納_システム戸棚_標本用+開き戸.rfa | 収納 システム戸棚(標本用+開き戸) | 家具 | 家具 |  |  | 家具>収納 | リネーム
930 | 家具 | 収納 | - | - | B_収納_システム収納_下段ユニット.rfa | 収納 システム収納(下段ユニット) | 家具 | 家具 |  |  | 家具>収納 | リネーム
931 | 家具 | 収納 | - | - | B_収納_システム収納_下段ユニット_長物.rfa | 収納 システム収納(下段ユニット 長物) | 家具 | 家具 |  |  | 家具>収納 | リネーム
932 | 家具 | 収納 | - | - | B_収納_システム収納_器具収納.rfa | 収納 システム収納(器具収納) | 家具 | 家具 |  |  | 家具>収納 | リネーム
933 | 家具 | 収納 | - | - | B_収納_ストレッチャー置き場.rfa | 収納 ストレッチャー置き場 | 家具 | 家具 |  |  | 家具>収納 | リネーム
934 | 家具 | 収納 | - | - | B_収納_スライド式スチール収納棚.rfa | 収納 スライド式スチール収納棚 | 家具 | 家具 |  |  | 家具>収納 | リネーム
935 | 家具 | 収納 | - | - | B_収納_タンス－トール.rfa | 収納 タンス－トール | 家具 | 家具 |  |  | 家具>収納 | リネーム
936 | 家具 | 収納 | - | - | B_収納_テレビ台.rfa | 収納 テレビ台 | 家具 | 家具 |  |  | 家具>収納 | リネーム
937 | 家具 | 収納 | - | - | B_収納_テレビ台w1200.rfa | 収納 テレビ台w1200 | 家具 | 家具 |  |  | 家具>収納 | リネーム
938 | 家具 | 収納 | - | - | B_収納_テレビ台w1500.rfa | 収納 テレビ台w1500 | 家具 | 家具 |  |  | 家具>収納 | リネーム
939 | 家具 | 収納 | - | - | B_収納_トレーユニット.rfa | 収納 トレーユニット | 家具 | 家具 |  |  | 家具>収納 | リネーム
940 | 家具 | 収納 | - | - | B_収納_バゲッジ台_3方.rfa | 収納 バゲッジ台AFULL | 家具 | 家具 |  |  | 家具>収納 | リネーム
941 | 家具 | 収納 | - | - | B_収納_バゲッジ台_右.rfa | 収納 バゲッジ台A右 | 家具 | 家具 |  |  | 家具>収納 | リネーム
942 | 家具 | 収納 | - | - | B_収納_バゲッジ台_後.rfa | 収納 バゲッジ台ABACK | 家具 | 家具 |  |  | 家具>収納 | リネーム
943 | 家具 | 収納 | - | - | B_収納_バゲッジ台_左.rfa | 収納 バゲッジ台A左 | 家具 | 家具 |  |  | 家具>収納 | リネーム
944 | 家具 | 収納 | - | - | B_収納_パレットラック.rfa | 収納 パレットラック | 家具 | 家具 |  |  | 家具>収納 | リネーム
945 | 家具 | 収納 | - | - | B_収納_ブックトラック.rfa | 収納 ブックトラック | 家具 | 家具 |  |  | 家具>収納 | リネーム
946 | 家具 | 収納 | - | - | B_収納_ブックトラック_可変.rfa | 収納 ブックトラック(可変) | 家具 | 家具 |  |  | 家具>収納 | リネーム
947 | 家具 | 収納 | - | - | B_収納_マガジン.rfa | 収納 マガジン | 家具 | 家具 |  |  | 家具>収納 | リネーム
948 | 家具 | 収納 | - | - | B_収納_レンジ棚.rfa | 収納 レンジ棚 | 家具 | 家具 |  |  | 家具>収納 | リネーム
949 | 家具 | 収納 | - | - | B_収納_ワゴン_引出.rfa | 収納 ワゴン(引出) | 家具 | 家具 |  |  | 家具>収納 | リネーム
950 | 家具 | 収納 | - | - | B_収納_ワゴン_扉付.rfa | 収納 ワゴン(扉付) | 家具 | 家具 |  |  | 家具>収納 | リネーム
951 | 家具 | 収納 | - | - | B_収納_可動棚.rfa | 収納 可動棚 | 家具 | 家具 |  |  | 家具>収納 | リネーム
952 | 家具 | 収納 | - | - | B_収納_楽器収納.rfa | 収納 楽器収納 | 家具 | 家具 |  |  | 家具>収納 | リネーム
953 | 家具 | 収納 | - | - | B_収納_器械戸棚.rfa | 収納 器械戸棚 | 家具 | 家具 |  |  | 家具>収納 | リネーム
954 | 家具 | 収納 | - | - | B_収納_雑誌架.rfa | 収納 雑誌架 | 家具 | 家具 |  |  | 家具>収納 | リネーム
955 | 家具 | 収納 | - | - | B_収納_児童書架3段.rfa | 収納 児童書架3段 | 家具 | 家具 |  |  | 家具>収納 | リネーム
956 | 家具 | 収納 | - | - | B_収納_収納_3段_片開.rfa | 収納 収納 3段 片開き | 家具 | 家具 |  |  | 家具>収納 | リネーム
957 | 家具 | 収納 | - | - | B_収納_収納_ガラス扉.rfa | 収納 収納(ｶﾞﾗｽ扉) | 家具 | 家具 |  |  | 家具>収納 | リネーム
958 | 家具 | 収納 | - | - | B_収納_収納_ガラス扉_上置き.rfa | 収納 収納(ｶﾞﾗｽ扉 上置き) | 家具 | 家具 |  |  | 家具>収納 | リネーム
959 | 家具 | 収納 | - | - | B_収納_収納_引違扉4枚.rfa | 収納 収納 引違扉4枚 | 家具 | 家具 |  |  | 家具>収納 | リネーム
960 | 家具 | 収納 | - | - | B_収納_収納_引違扉8枚.rfa | 収納 収納 引違扉8枚 | 家具 | 家具 |  |  | 家具>収納 | リネーム
961 | 家具 | 収納 | - | - | B_収納_収納1段.rfa | 収納 収納1段 | 家具 | 家具 |  |  | 家具>収納 | リネーム
962 | 家具 | 収納 | - | - | B_収納_収納2段.rfa | 収納 収納2段 | 家具 | 家具 |  |  | 家具>収納 | リネーム
963 | 家具 | 収納 | - | - | B_収納_収納システム_1枚2段.rfa | 収納収納システム450 | 家具 | 家具 |  |  | 家具>収納 | リネーム
964 | 家具 | 収納 | - | - | B_収納_収納システム_2枚1段.rfa | 収納レクトライン〈両開き〉 | 家具 | 家具 |  |  | 家具>収納 | リネーム
965 | 家具 | 収納 | - | - | B_収納_収納システム_2枚2段.rfa | 収納収納システム(両開き+両開き) | 家具 | 家具 |  |  | 家具>収納 | リネーム
966 | 家具 | 収納 | - | - | B_収納_収納システム_3枚引違い+3枚引違い.rfa | 収納 収納システム(3枚引違い+3枚引違い) | 家具 | 家具 |  |  | 家具>収納 | リネーム
967 | 家具 | 収納 | - | - | B_収納_収納システム_3枚引違い書庫.rfa | 収納 収納システム(3枚引違い書庫) | 家具 | 家具 |  |  | 家具>収納 | リネーム
968 | 家具 | 収納 | - | - | B_収納_収納システム_天袋_引違い+ガラス3枚引違い+ガラス3枚引違い.rfa | 収納 収納システム(天袋_引違い+ｶﾞﾗｽ3枚引違い+ｶﾞﾗｽ3枚引違い) | 家具 | 家具 |  |  | 家具>収納 | リネーム
969 | 家具 | 収納 | - | - | B_収納_収納システム_片開き書庫.rfa | 収納 収納システム(片開き書庫) | 家具 | 家具 |  |  | 家具>収納 | リネーム
970 | 家具 | 収納 | - | - | B_収納_収納システム_両開き+ガラス3枚引違い+引出し.rfa | 収納 収納システム(両開き+ｶﾞﾗｽ3枚引違い+引出し) | 家具 | 家具 |  |  | 家具>収納 | リネーム
971 | 家具 | 収納 | - | - | B_収納_収納システム_両開き+ガラス3枚引違い+引出し＋笠木.rfa | 収納 収納システム(両開き+ｶﾞﾗｽ3枚引違い+引出し＋笠木) | 家具 | 家具 |  |  | 家具>収納 | リネーム
972 | 家具 | 収納 | - | - | B_収納_収納システム_両開き＋両開き＋笠木.rfa | 収納 収納システム(両開き＋両開き＋笠木) | 家具 | 家具 |  |  | 家具>収納 | リネーム
973 | 家具 | 収納 | - | - | B_収納_収納システム_両開き+両開き+両開き.rfa | 収納 収納システム(両開き+両開き+両開き) | 家具 | 家具 |  |  | 家具>収納 | リネーム
974 | 家具 | 収納 | - | - | B_収納_収納システム_両開き書庫.rfa | 収納 収納システム(両開き書庫) | 家具 | 家具 |  |  | 家具>収納 | リネーム
975 | 家具 | 収納 | - | - | B_収納_収納ユニット-下_A.rfa | 収納 ユニット-下2 | 家具 | 家具 |  |  | 家具>収納 | リネーム
976 | 家具 | 収納 | - | - | B_収納_収納ユニット-下_B.rfa | 収納 ユニット-下3 | 家具 | 家具 |  |  | 家具>収納 | リネーム
977 | 家具 | 収納 | - | - | B_収納_収納ユニット-上_A.rfa | 収納 ユニット-上1 | 家具 | 家具 |  |  | 家具>収納 | リネーム
978 | 家具 | 収納 | - | - | B_収納_収納ユニット-上_B.rfa | 収納 ユニット-上2 | 家具 | 家具 |  |  | 家具>収納 | リネーム
979 | 家具 | 収納 | - | - | B_収納_収納ユニット-上_C.rfa | 収納 ユニット-上3 | 家具 | 家具 |  |  | 家具>収納 | リネーム
980 | 家具 | 収納 | - | - | B_収納_収納ユニット-中.rfa | 収納 ユニット-中1 | 家具 | 家具 |  |  | 家具>収納 | リネーム
981 | 家具 | 収納 | - | - | B_収納_収納-ラテラル.rfa | 収納 収納-ラテラル | 家具 | 家具 |  |  | 家具>収納 | リネーム
982 | 家具 | 収納 | - | - | B_収納_収納棚_下段.rfa | 収納 収納棚(下段) | 家具 | 家具 |  |  | 家具>収納 | リネーム
983 | 家具 | 収納 | - | - | B_収納_集密書架.rfa | 収納 集密書架 | 家具 | 家具 |  |  | 家具>収納 | リネーム
984 | 家具 | 収納 | - | - | B_収納_書架_A.rfa | 収納 書架-1 | 家具 | 家具 |  |  | 家具>収納 | リネーム
985 | 家具 | 収納 | - | - | B_収納_書架_B.rfa | 収納 書架-2 | 家具 | 家具 |  |  | 家具>収納 | リネーム
986 | 家具 | 収納 | - | - | B_収納_書架_C.rfa | 収納 書架-3 | 家具 | 家具 |  |  | 家具>収納 | リネーム
987 | 家具 | 収納 | - | - | B_収納_書架_D.rfa | 収納 書架-4 | 家具 | 家具 |  |  | 家具>収納 | リネーム
988 | 家具 | 収納 | - | - | B_収納_床頭台.rfa | 収納 床頭台 | 家具 | 家具 |  |  | 家具>収納 | リネーム
989 | 家具 | 収納 | - | - | B_収納_製図版収納棚.rfa | 収納 製図版収納棚 | 家具 | 家具 |  |  | 家具>収納 | リネーム
990 | 家具 | 収納 | - | - | B_収納_洗面小物入れセット_壁ホスト.rfa | 収納 洗面小物入れセット TOTO UTR429 収納 小物入棚 TOTO UTR429 | 家具 | 家具 |  |  | 家具>収納 | リネーム
991 | 家具 | 収納 | - | - | B_収納_窓下戸棚.rfa | 収納 窓下戸棚 | 家具 | 家具 |  |  | 家具>収納 | リネーム
992 | 家具 | 収納 | - | - | B_収納_窓下戸棚_オープン.rfa | 収納 窓下戸棚(オープン) | 家具 | 家具 |  |  | 家具>収納 | リネーム
993 | 家具 | 収納 | - | - | B_収納_窓下戸棚_引き戸.rfa | 収納 窓下戸棚(引き戸) | 家具 | 家具 |  |  | 家具>収納 | リネーム
994 | 家具 | 収納 | - | - | B_収納_窓下台_引き出し付.rfa | 収納 窓下台(引き出し付) | 家具 | 家具 |  |  | 家具>収納 | リネーム
995 | 家具 | 収納 | - | - | B_収納_窓下棚_ガラス引違い.rfa | 収納 窓下棚(ガラス引違い) | 家具 | 家具 |  |  | 家具>収納 | リネーム
996 | 家具 | 収納 | - | - | B_収納_窓下棚_両開.rfa | 収納 窓下棚(両開き) | 家具 | 家具 |  |  | 家具>収納 | リネーム
997 | 家具 | 収納 | - | - | B_収納_耐火金庫.rfa | 収納 耐火金庫 | 家具 | 家具 |  |  | 家具>収納 | リネーム
998 | 家具 | 収納 | - | - | B_収納_脱衣棚.rfa | 収納 脱衣棚 | 家具 | 家具 |  |  | 家具>収納 | リネーム
999 | 家具 | 収納 | - | - | B_収納_脱衣棚_w1500.rfa | 収納 脱衣棚1500 | 家具 | 家具 |  |  | 家具>収納 | リネーム
1000 | 家具 | 収納 | - | - | B_収納_脱衣棚_w1800.rfa | 収納 脱衣棚1800 | 家具 | 家具 |  |  | 家具>収納 | リネーム
1001 | 家具 | 収納 | - | - | B_収納_脱衣棚3x1.rfa | 収納 脱衣棚3x1 | 家具 | 家具 |  |  | 家具>収納 | リネーム
1002 | 家具 | 収納 | - | - | B_収納_脱衣棚3x3.rfa | 収納 脱衣棚3x3 | 家具 | 家具 |  |  | 家具>収納 | リネーム
1003 | 家具 | 収納 | - | - | B_収納_脱衣棚3x5.rfa | 収納 脱衣棚3x5 | 家具 | 家具 |  |  | 家具>収納 | リネーム
1004 | 家具 | 収納 | - | - | B_収納_吊戸棚.rfa | 収納 吊戸棚 | 家具 | 家具 |  |  | 家具>収納 | リネーム
1005 | 家具 | 収納 | - | - | B_収納_天袋_引戸.rfa | 収納 天袋_引戸 | 家具 | 家具 |  |  | 家具>収納 | リネーム
1006 | 家具 | 収納 | - | - | B_収納_病院_チェスト.rfa | 収納 病院 チェスト | 家具 | 家具 |  |  | 家具>収納 | リネーム
1007 | 家具 | 収納 | - | - | B_収納_病院_ワードローブ.rfa | 収納 病院 ワードローブ | 家具 | 家具 |  |  | 家具>収納 | リネーム
1008 | 家具 | 収納 | - | - | B_収納_病院_収納_病室向け.rfa | 収納 病院 収納(病室向け) | 家具 | 家具 |  |  | 家具>収納 | リネーム
1009 | 家具 | 収納 | - | - | B_収納_病院_床頭台.rfa | 収納 病院 床頭台 | 家具 | 家具 |  |  | 家具>収納 | リネーム
1010 | 家具 | 収納 | - | - | B_収納_病院_病室家具.rfa | 収納 病院 病室家具 | 家具 | 家具 |  |  | 家具>収納 | リネーム
1011 | 家具 | 収納 | - | - | B_収納_物品棚.rfa | 収納 物品棚 | 家具 | 家具 |  |  | 家具>収納 | リネーム
1012 | 家具 | 収納 | - | - | B_収納_壁埋込収納_壁ホスト.rfa | 収納 壁埋込収納 | 家具 | 家具 |  |  | 家具>収納 | リネーム
1013 | 家具 | 収納 | - | - | B_収納_壁面作業台_引き戸収納.rfa | 収納 壁面作業台 引き戸収納 | 家具 | 家具 |  |  | 家具>収納 | リネーム
1014 | 家具 | 収納 | - | - | B_収納_壁面収納_オープン・ラテラル3段.rfa | 収納 壁面収納 オープン・ラテラル3段 | 家具 | 家具 |  |  | 家具>収納 | リネーム
1015 | 家具 | 収納 | - | - | B_収納_壁面収納_オープン・ラテラル5段.rfa | 収納 壁面収納 オープン・ラテラル5段 | 家具 | 家具 |  |  | 家具>収納 | リネーム
1016 | 家具 | 収納 | - | - | B_収納_壁面収納_両開き扉・ラテラル3段.rfa | 収納 壁面収納 両開き扉・ラテラル3段 | 家具 | 家具 |  |  | 家具>収納 | リネーム
1017 | 家具 | 収納 | - | - | B_収納_壁面収納_両開き扉・ラテラル5段.rfa | 収納 壁面収納 両開き扉・ラテラル5段 | 家具 | 家具 |  |  | 家具>収納 | リネーム
1018 | 家具 | 収納 | - | - | B_収納_壁面収納w450.rfa | 収納 壁面収納w450 | 家具 | 家具 |  |  | 家具>収納 | リネーム
1019 | 家具 | 収納 | - | - | B_収納_片開.rfa | 収納 吊戸 片開 | 家具 | 家具 |  |  | 家具>収納 | リネーム
1020 | 家具 | 収納 | - | - | B_収納_本棚.rfa | 収納 本棚 | 家具 | 家具 |  |  | 家具>収納 | リネーム
1021 | 家具 | 収納 | - | - | B_収納_両開.rfa | 収納 吊戸 両開 | 家具 | 家具 |  |  | 家具>収納 | リネーム
| 家具 | 収納 | - | - | - | 収納 ロッカー | - | - |  |  | 家具>収納 | 廃止
| 家具 | 収納 | - | - | - | 収納ロッカー 01 | - | - |  |  | 家具>収納 | 廃止
1022 | 家具 | 収納ロッカー | - | - | B_収納_ロッカー_A_1人用.rfa | 収納 ロッカーA 1人用 | 家具 | 家具 |  |  | 家具>収納ロッカー | リネーム
1023 | 家具 | 収納ロッカー | - | - | B_収納_ロッカー_A_2人用.rfa | 収納 ロッカーA 2人用 | 家具 | 家具 |  |  | 家具>収納ロッカー | リネーム
1024 | 家具 | 収納ロッカー | - | - | B_収納_ロッカー_A_4人用.rfa | 収納 ロッカーA 4人用 | 家具 | 家具 |  |  | 家具>収納ロッカー | リネーム
1025 | 家具 | 収納ロッカー | - | - | B_収納_ロッカー_B.rfa | 収納 ロッカーB | 家具 | 家具 |  |  | 家具>収納ロッカー | リネーム
1026 | 家具 | 収納ロッカー | - | - | B_収納_ロッカー_B_3連.rfa | 収納 ロッカーB 3連 | 家具 | 家具 |  |  | 家具>収納ロッカー | リネーム
1027 | 家具 | 収納ロッカー | - | - | B_収納_ロッカー_可変.rfa | 収納 ロッカー(可変) | 家具 | 家具 |  |  | 家具>収納ロッカー | リネーム
1028 | 家具 | 収納ロッカー | - | - | B_収納_ロッカー_掃除用具_A.rfa | 収納 ロッカー 掃除用ロッカー 収納 ロッカー 掃除用具A | 家具 | 家具 |  |  | 家具>収納ロッカー | リネーム
1029 | 家具 | 収納ロッカー | - | - | B_収納_ロッカー_掃除用具_B.rfa | 収納 ロッカー 掃除用具ロッカー2 収納 ロッカー 掃除用具B | 家具 | 家具 |  |  | 家具>収納ロッカー | リネーム
1030 | 家具 | 収納ロッカー | - | - | B_収納_ロッカー_掃除用具_C.rfa | 収納 ロッカー 掃除用具ロッカー 収納 ロッカー 掃除用具C | 家具 | 家具 |  |  | 家具>収納ロッカー | リネーム
1031 | 家具 | 収納ロッカー | - | - | B_収納_ロッカー_掃除用具_上部.rfa | 収納 ロッカー 掃除用具 上部 | 家具 | 家具 |  |  | 家具>収納ロッカー | リネーム
1032 | 家具 | 収納ロッカー | - | - | B_収納_ロッカー_扉数可変.rfa | 収納 ロッカー扉数可変 | 家具 | 家具 |  |  | 家具>収納 | リネーム
1033 | 家具 | 収納玄関 | - | - | B_収納_シューズボックス_扉あり_5列4段.rfa | 収納 シューズロッカー 4段5列 | 家具 | 造作工事 | 〇 | 〇 | 造作工事>収納 玄関 | リネーム
1034 | 家具 | 収納玄関 | - | - | B_収納_シューズボックス_扉あり_5列5段.rfa | 収納 シューズロッカー | 家具 | 造作工事 | 〇 | 〇 | 造作工事>収納 玄関 | リネーム
1035 | 家具 | 収納玄関 | - | - | B_収納_シューズボックス_扉なし_4列6段.rfa | 収納 シューズボックス | 家具 | 造作工事 | 〇 | 〇 | 造作工事>収納 玄関 | リネーム
1036 | 家具 | 収納吊戸 | - | - | B_収納_吊戸_2段-1枚扉.rfa | 収納 吊戸(2段)-1枚扉 | 家具 | 造作工事 | 〇 | 〇 | 造作工事>収納 吊戸 | リネーム
1037 | 家具 | 収納吊戸 | - | - | B_収納_吊戸_2段-1枚扉_上板つき.rfa | 収納 吊戸(2段)-1枚扉(上板つき) | 家具 | 造作工事 | 〇 | 〇 | 造作工事>収納 吊戸 | リネーム
1038 | 家具 | 収納吊戸 | - | - | B_収納_吊戸_2段-2枚引違扉.rfa | 収納 吊戸(2段)-2枚引違扉 | 家具 | 造作工事 | 〇 | 〇 | 造作工事>収納 吊戸 | リネーム
1039 | 家具 | 収納吊戸 | - | - | B_収納_吊戸_2段-2枚扉.rfa | 収納 吊戸(2段)-2枚扉 | 家具 | 造作工事 | 〇 | 〇 | 造作工事>収納 吊戸 | リネーム
1040 | 家具 | 収納吊戸 | - | - | B_収納_吊戸_2段-2枚扉_上板つき.rfa | 収納 吊戸(2段)-2枚扉(上板つき) | 家具 | 造作工事 | 〇 | 〇 | 造作工事>収納 吊戸 | リネーム
1041 | 家具 | 収納吊戸 | - | - | B_収納_吊戸_3段-1枚扉_上板つき.rfa | 収納 吊戸(3段)-1枚扉(上板つき) | 家具 | 造作工事 | 〇 | 〇 | 造作工事>収納 吊戸 | リネーム
1042 | 家具 | 収納吊戸 | - | - | B_収納_吊戸_3段-2枚引違扉.rfa | 収納 吊戸(3段)-2枚引違扉 | 家具 | 造作工事 | 〇 | 〇 | 造作工事>収納 吊戸 | リネーム
1043 | 家具 | 収納吊戸 | - | - | B_収納_吊戸_3段-2枚扉.rfa | 収納 吊戸(3段)-2枚扉 | 家具 | 造作工事 | 〇 | 〇 | 造作工事>収納 吊戸 | リネーム
1044 | 家具 | 収納吊戸 | - | - | B_収納_吊戸_3段-2枚扉_上板つき.rfa | 収納 吊戸(3段)-2枚扉(上板つき) | 家具 | 造作工事 | 〇 | 〇 | 造作工事>収納 吊戸 | リネーム
1045 | 家具 | 収納吊戸 | - | - | B_収納_吊戸_片開.rfa | 収納 吊戸 片開 | 家具 | 造作工事 | 〇 | 〇 | 造作工事>収納 吊戸 | リネーム
1046 | 家具 | 収納吊戸 | - | - | B_収納_吊戸_両開.rfa | 収納 吊戸 両開 | 家具 | 造作工事 | 〇 | 〇 | 造作工事>収納 吊戸 | リネーム
1047 | 家具 | 収納吊戸 | - | - | B_収納_吊戸-オープン1x1.rfa | 収納 吊戸-オープン1x1 | 家具 | 造作工事 | 〇 | 〇 | 造作工事>収納 吊戸 | リネーム
1048 | 家具 | 収納吊戸 | - | - | B_収納_吊戸-オープン1x2.rfa | 収納 吊戸-オープン1x2 | 家具 | 造作工事 | 〇 | 〇 | 造作工事>収納 吊戸 | リネーム
1049 | 家具 | 収納吊戸 | - | - | B_収納_吊戸-オープン1x3.rfa | 収納 吊戸-オープン1x3 | 家具 | 造作工事 | 〇 | 〇 | 造作工事>収納 吊戸 | リネーム
1050 | 家具 | 収納吊戸 | - | - | B_収納_吊戸-オープン1x4.rfa | 収納 吊戸-オープン1x4 | 家具 | 造作工事 | 〇 | 〇 | 造作工事>収納 吊戸 | リネーム
1051 | 家具 | 収納吊戸 | - | - | B_収納_吊戸-オープン2x1.rfa | 収納 吊戸-オープン2x1 | 家具 | 造作工事 | 〇 | 〇 | 造作工事>収納 吊戸 | リネーム
1052 | 家具 | 収納吊戸 | - | - | B_収納_吊戸-オープン2x2.rfa | 収納 吊戸-オープン2x2 | 家具 | 造作工事 | 〇 | 〇 | 造作工事>収納 吊戸 | リネーム
1053 | 家具 | 収納吊戸 | - | - | B_収納_吊戸-オープン11x1.rfa | 収納 吊戸-オープン11x1 | 家具 | 造作工事 | 〇 | 〇 | 造作工事>収納 吊戸 | リネーム
1054 | 家具 | 備品 | - | - | B_備品_ピアノ_アップライト.rfa | その他 ピアノ アップライト | 家具 | 点景 | 〇 | 〇 | 点景>その他 | リネーム
1055 | 家具 | 備品 | - | - | B_備品_ピアノ_グランド.rfa | その他 ピアノ グランド | 家具 | 点景 | 〇 | 〇 | 点景>その他 | リネーム
1056 | 家具 | 備品 | - | - | B_備品_一般_カゴ.rfa | 備品 一般 カゴ | 家具 | 家具 |  |  | 家具>備品 | リネーム
1057 | 家具 | 備品 | - | - | B_備品_一般_ゴミ箱.rfa | 備品 一般 ゴミ箱 | 家具 | 家具 |  |  | 家具>備品 | リネーム
1058 | 家具 | 備品 | - | - | B_備品_一般_ホワイトボード_ミーティング.rfa | 備品 一般 ホワイトボード ミーティング | 家具 | 家具 |  |  | 家具>備品 | リネーム
1059 | 家具 | 備品 | - | - | B_備品_一般_ホワイトボード_壁掛_トレー付_壁ホスト.rfa | 備品 一般 ホワイトボード 壁掛 トレー付 | 家具 | 家具 |  |  | 家具>備品 | リネーム
1060 | 家具 | 備品 | - | - | B_備品_一般_ワゴン.rfa | 備品 一般 ワゴン | 家具 | 家具 |  |  | 家具>備品 | リネーム
1061 | 家具 | 備品 | - | - | B_備品_一般_掲示板_グリーン_壁ホスト.rfa | - | 家具 | - |  |  | - | 新規作成
1062 | 家具 | 備品 | - | - | B_備品_一般_掲示板_ソフトグリーン_壁ホスト.rfa | - | 家具 | - |  |  | - | 新規作成
1063 | 家具 | 備品 | - | - | B_備品_一般_掲示板_ホワイト_壁ホスト.rfa | 備品 一般 掲示板 ホワイト | 家具 | 家具 |  |  | 家具>備品 | リネーム
1064 | 家具 | 備品 | - | - | B_備品_一般_掲示板_角R_壁ホスト.rfa | 備品 一般 掲示板 角R | 家具 | 家具 |  |  | 家具>備品 | リネーム
1065 | 家具 | 備品 | - | - | B_備品_一般_掲示板_面ホスト.rfa | 備品 一般 掲示板 (面付) | 家具 | 家具 |  |  | 家具>備品 | リネーム
1066 | 家具 | 備品 | - | - | B_備品_一般_掲示板_予定表_壁ホスト.rfa | 備品 一般 掲示板 予定表 | 家具 | 家具 |  |  | 家具>備品 | リネーム
1067 | 家具 | 備品 | - | - | B_備品_一般_作業台.rfa | 備品 一般 作業台 | 家具 | 家具 |  |  | 家具>備品 | リネーム
1068 | 家具 | 備品 | - | - | B_備品_一般_傘立.rfa | 備品 一般 傘立 | 家具 | 家具 |  |  | 家具>備品 | リネーム
1069 | 家具 | 備品 | - | - | B_備品_一般_傘立_15本用.rfa | 備品 一般 傘立 15本用 | 家具 | 家具 |  |  | 家具>備品 | リネーム
1070 | 家具 | 備品 | - | - | B_備品_一般_傘立_30本用.rfa | 備品 一般 傘立 30本用 | 家具 | 家具 |  |  | 家具>備品 | リネーム
1071 | 家具 | 備品 | - | - | B_備品_一般_時計_面ホスト.rfa | 備品 一般 時計 | 家具 | 家具 |  |  | 家具>備品 | リネーム
1072 | 家具 | 備品 | - | - | B_備品_一般_収納_丸型.rfa | 備品 一般 Componibli | 家具 | 家具 |  |  | 家具>備品 | リネーム
1073 | 家具 | 備品 | - | - | B_備品_一般_脱衣かご.rfa | 備品 一般 脱衣かご | 家具 | 家具 |  |  | 家具>備品 | リネーム
1074 | 家具 | 備品 | - | - | B_備品_学校_ステージシステム.rfa | 備品 学校 ステージシステム | 家具 | 家具 |  |  | 家具>備品 | リネーム
1075 | 家具 | 備品 | - | - | B_備品_学校_演台.rfa | 備品 学校 演台 | 家具 | 家具 |  |  | 家具>備品 | リネーム
1076 | 家具 | 備品 | - | - | B_備品_学校_教卓_スチール_脚付.rfa | 備品 学校 教卓 スチール 脚付 | 家具 | 家具 |  |  | 家具>備品 | リネーム
1077 | 家具 | 備品 | - | - | B_備品_学校_教卓_木.rfa | 備品 学校 教卓 木 | 家具 | 家具 |  |  | 家具>備品 | リネーム
1078 | 家具 | 備品 | - | - | B_備品_学校_教壇_把手付.rfa | 備品 学校 教壇 把手付 | 家具 | 家具 |  |  | 家具>備品 | リネーム
1079 | 家具 | 備品 | - | - | B_備品_学校_教壇_布貼.rfa | 備品 学校 教壇 布貼 | 家具 | 家具 |  |  | 家具>備品 | リネーム
1080 | 家具 | 備品 | - | - | B_備品_学校_教壇_木.rfa | 備品 学校 教壇 木 | 家具 | 家具 |  |  | 家具>備品 | リネーム
1081 | 家具 | 備品 | - | - | B_備品_学校_黒板_引分_壁ホスト.rfa | 備品 学校 黒板 引分 | 家具 | 家具 |  |  | 家具>備品 | リネーム
1082 | 家具 | 備品 | - | - | B_備品_学校_黒板_固定_壁ホスト.rfa | 備品 学校 黒板 固定 | 家具 | 家具 |  |  | 家具>備品 | リネーム
1083 | 家具 | 備品 | - | - | B_備品_学校_黒板_昇降_壁ホスト.rfa | 備品 学校 黒板 昇降 | 家具 | 家具 |  |  | 家具>備品 | リネーム
1084 | 家具 | 備品 | - | - | B_備品_学校_白板_上下_音楽室_壁ホスト.rfa | 備品 学校 白板 上下 音楽室 | 家具 | 家具 |  |  | 家具>備品 | リネーム
1085 | 家具 | 備品 | - | - | B_備品_台_チェッカープレート.rfa | 備品 台 チェッカープレート | 家具 | 家具 |  |  | 家具>備品 | リネーム
1086 | 家具 | 備品 | - | - | B_備品_病院_カルテワゴン.rfa | 備品 病院 カルテワゴン | 家具 | 家具 |  |  | 家具>備品 | リネーム
1087 | 家具 | 備品 | - | - | B_備品_病院_回診車_A.rfa | 備品 病院 回診車A | 家具 | 家具 |  |  | 家具>備品 | リネーム
1088 | 家具 | 備品 | - | - | B_備品_病院_回診車_B.rfa | 備品 病院 回診車B | 家具 | 家具 |  |  | 家具>備品 | リネーム
1089 | 家具 | 備品 | - | - | B_備品_病院_混注作業台.rfa | 備品 病院 混注作業台 | 家具 | 家具 |  |  | 家具>備品 | リネーム
1090 | 家具 | 備品 | - | - | B_備品_病院_車椅子_開.rfa | 備品 病院 車椅子 備品 病院 車椅子 開 | 家具 | 家具 |  |  | 家具>備品 | リネーム
1091 | 家具 | 備品 | - | - | B_備品_病院_車椅子_閉.rfa | 備品 病院 車椅子 閉 | 家具 | 家具 |  |  | 家具>備品 | リネーム
1092 | 家具 | 備品 | - | - | B_備品_病院_処置カート.rfa | 備品 病院 処置カート | 家具 | 家具 |  |  | 家具>備品 | リネーム
1093 | 家具 | 備品 | - | - | B_備品_病院_無影灯_A.rfa | 備品 病院 無影灯A | 家具 | 家具 |  | 〇 | 照明器具>専門 | リネーム
1094 | 家具 | 備品 | - | - | B_備品_病院_無影灯_B.rfa | 備品 病院 無影灯B | 家具 | 家具 |  | 〇 | 照明器具>専門 | リネーム
1095 | 家具 | 備品 | - | - | B_備品_病院_無影灯_C.rfa | 備品 病院 無影灯C | 家具 | 家具 |  | 〇 | 照明器具>専門 | リネーム
[5 empty] | - | 汎用家具 | - | - |  |  | 家具＞汎用家具 | 廃止
1096 | 火災報知装置 | MEP | - | - | B_ガス漏れ検知器.rfa | - | 火災報知装置 | - |  |  | - | 新規作成
1097 | 火災報知装置 | MEP | - | - | B_ガス漏れ検知器_壁付.rfa | - | 火災報知装置 | - |  |  | - | 新規作成
1098 | 火災報知装置 | MEP | - | - | B_屋内消火栓_壁埋込_面ホスト.rfa | - | 火災報知装置 | - |  |  | - | 新規作成
1099 | 火災報知装置 | MEP | - | - | B_火災表示灯_面ホスト.rfa | - | 火災報知装置 | - |  |  | - | 新規作成
1100 | 火災報知装置 | MEP | - | - | B_光電式スポット型感知器_2種_埋込型.rfa | - | 火災報知装置 | - |  |  | - | 新規作成
1101 | 火災報知装置 | MEP | - | - | B_差動式スポット型感知器_2種_埋込型.rfa | - | 火災報知装置 | - |  |  | - | 新規作成
1102 | 火災報知装置 | MEP | - | - | B_消火栓始動装置.rfa | - | 火災報知装置 | - |  |  | - | 新規作成
1103 | 火災報知装置 | MEP | - | - | B_定温式スポット型感知器_1種_埋込型.rfa | - | 火災報知装置 | - |  |  | - | 新規作成
1104 | 火災報知装置 | MEP | - | - | B_定温式スポット型感知器_特種_埋込型.rfa | - | 火災報知装置 | - |  |  | - | 新規作成
1105 | 火災報知装置 | MEP | - | - | B_非常警報設備_壁埋込_面ホスト.rfa | - | 火災報知装置 | - |  |  | - | 新規作成
1106 | 火災報知装置 | MEP | - | - | B_立上下_火報.rfa | - | 電話装置 | - |  |  | - | 新規作成
1107 | 外構 | - | - | - | B_3Ｄ記号_敷地境界.rfa | 3Ｄ記号 敷地境界 | 外構 | 外構 |  | 〇 | 一般モデル | リネーム
1108 | 外構 | - | - | - | B_レベル棒.rfa | レベル棒 | 外構 | 外構 |  |  | 外構 | リネーム | 〇
1109 | 外構 | - | - | - | B_境界ブロック_境界沿い.rfa | - | 外構 | - |  |  | - | 新規作成
1110 | 外構 | - | - | - | B_境界標.rfa | 境界標 | 外構 | 外構 |  |  | 外構 | リネーム | 〇
1111 | 外構 | - | - | - | B_門扉_大型_引戸.rfa | 門扉 大型 引戸 | 外構 | 外構 |  |  | 外構>門扉 | リネーム
1112 | 外構 | - | - | - | B_門扉_大型片引_たて格子_3連結.rfa | 門扉 大型 片引 たて格子 3連結 | 外構 | ドア | 〇 | 〇 | ドア>門扉 | リネーム
1113 | 外構 | - | - | - | B_門扉_片開き.rfa | 門扉 片開き | 外構 | 外構 |  |  | 外構>門扉 | リネーム
1114 | 外構 | - | - | - | B_門扉_両開き.rfa | 門扉 両開き | 外構 | 外構 |  |  | 外構>門扉 | リネーム
| 外構 | - | - | - | - | 縁石 | - | - |  |  | 外構 | 廃止
1115 | 計画系 | - | - | - | B_テーブル_一般.rfa | 一般 テーブル | 家具 | 家具 |  |  | 計画系 | リネーム
1116 | 計画系 | - | - | - | B_ドア_一般.rfa | 一般 ドア | ドア | ドア |  |  | 計画系 | リネーム | 〇
1117 | 計画系 | - | - | - | B_意匠柱_角.rfa | 意匠柱□ | 柱 | 柱 |  |  | 計画系>意匠柱 | リネーム | 〇
1118 | 計画系 | - | - | - | B_意匠柱_丸.rfa | 意匠柱○ | 柱 | 柱 |  |  | 計画系>意匠柱 | リネーム | 〇
1119 | 計画系 | - | - | - | B_意匠梁.rfa | 意匠梁 | 構造フレーム | 構造フレーム |  |  | 計画系>意匠梁 | リネーム
1120 | 計画系 | - | - | - | B_椅子_一般.rfa | 一般 椅子 | 家具 | 家具 |  |  | 計画系 | リネーム
1121 | 計画系 | - | - | - | B_机_一般.rfa | 一般 机 | 家具 | 家具 |  |  | 計画系 | リネーム
1122 | 計画系 | - | - | - | B_想定家具_棚.rfa | 汎用立方体家具_重ね置き | 家具 | 一般モデル | 〇 | 〇 | 家具>汎用家具 | リネーム
1123 | 計画系 | - | - | - | B_窓_一般.rfa | 一般 窓 | 窓 | 窓 |  |  | 計画系 | リネーム | 〇
1124 | 計画系 | - | - | - | B_窓_一般_受付カウンター.rfa | 一般 窓 受付カウンター | 窓 | 窓 |  |  | 計画系 | リネーム
[5 empty] | - | カウンターL型 | - | - |  |  | 計画系 | 廃止
[5 empty] | - | カウンターI 型 | - | - |  |  | 計画系 | 廃止
1125 | 警備装置 | MEP | - | - | B_立上下_警備.rfa | - | 警備装置 | - |  |  | - | 新規作成
1126 | 構造トラス | - | - | - | B_トラス_ワーレン2パネル.rfa | トラス ワーレン2パネル | 構造トラス | 構造トラス |  |  | 構造トラス | リネーム
1127 | 構造トラス | - | - | - | B_トラス_ワーレン3パネル.rfa | トラス ワーレン3パネル | 構造トラス | 構造トラス |  |  | 構造トラス | リネーム
1128 | 構造トラス | - | - | - | B_トラス_ワーレン5パネル.rfa | トラス ワーレン5パネル | 構造トラス | 構造トラス |  |  | 構造トラス | リネーム
1129 | 構造トラス | - | - | - | B_トラス_ワーレン5パネル-2.rfa | トラス ワーレン5パネル-2 | 構造トラス | 構造トラス |  |  | 構造トラス | リネーム
1130 | 構造フレーム | - | - | - | B_RC片持梁_矩形.rfa | RC_CG | 構造フレーム | 構造フレーム |  |  | 構造 | リネーム
1131 | 構造フレーム | - | - | - | B_RC梁_矩形.rfa | 構造フレームRC□ | 構造フレーム | 構造フレーム |  |  | 構造 | リネーム
1132 | 構造フレーム | - | - | - | B_RC梁_矩形_ハンチ.rfa | 構造フレームRCハンチA | 構造フレーム | 構造フレーム |  |  | 構造 | リネーム
1133 | 構造フレーム | - | - | - | B_S梁_H形鋼.rfa | 構造フレームS H | 構造フレーム | 構造フレーム |  |  | 構造 | リネーム
1134 | 構造フレーム | - | - | - | B_S梁_フラットバー.rfa | 構造フレームS PL | 構造フレーム | 構造フレーム |  |  | 構造 | リネーム
1135 | 構造フレーム | - | - | - | B_S梁_リップ溝形鋼.rfa | 構造フレームS C | 構造フレーム | 構造フレーム |  |  | 構造 | リネーム
1136 | 構造フレーム | - | - | - | B_S梁_円形鋼管.rfa | 構造フレームS○ | 構造フレーム | 構造フレーム |  |  | 構造 | リネーム
1137 | 構造フレーム | - | - | - | B_S梁_角形鋼管.rfa | 構造フレームS□ | 構造フレーム | 構造フレーム |  |  | 構造 | リネーム
1138 | 構造フレーム | - | - | - | B_S梁_丸鋼.rfa | 構造フレームS○ B | 構造フレーム | 構造フレーム |  |  | 構造 | リネーム
1139 | 構造フレーム | - | - | - | B_S梁_山形鋼.rfa | 構造フレームS L | 構造フレーム | 構造フレーム |  |  | 構造 | リネーム | 〇
1140 | 構造フレーム | - | - | - | B_ふかし_勾配_面ホスト.rfa | AddConc | 構造フレーム | 構造フレーム |  |  | 構造>ふかし | リネーム
1141 | 構造フレーム | - | - | - | B_ふかし_台形_面ホスト.rfa | AddConc_勾配 | 構造フレーム | 構造フレーム |  |  | 構造>ふかし | リネーム | 〇
1142 | 構造フレーム | - | - | - | B_ふかし_面ホスト.rfa | AddConc_台形 | 構造フレーム | 構造フレーム |  |  | 構造>ふかし | リネーム
1143 | 構造基礎 | - | - | - | B_基礎_矩形.rfa | 構造基礎RC□ | 構造基礎 | 構造基礎 |  |  | 構造 | リネーム | 〇
1144 | 構造基礎 | - | - | - | B_基礎_矩形_テーパー.rfa | 構造基礎RC□上部勾配 | 構造基礎 | 構造基礎 |  |  | 構造 | リネーム
1145 | 構造基礎 | - | - | - | B_基礎_三角.rfa | 構造基礎RC△ | 構造基礎 | 構造基礎 |  |  | 構造 | リネーム
1146 | 構造基礎 | - | - | - | B_基礎_八角.rfa | 構造基礎RC□隅切4 | 構造基礎 | 構造基礎 |  |  | 構造 | リネーム
1147 | 構造柱 | - | - | - | B_RC柱_円柱.rfa | 構造柱RC○ | 構造柱 | 構造柱 |  |  | 構造 | リネーム
1148 | 構造柱 | - | - | - | B_RC柱_矩形.rfa | 構造柱RC□ | 構造柱 | 構造柱 |  |  | 構造 | リネーム | 〇
1149 | 構造柱 | - | - | - | B_RC柱_矩形_隅切.rfa | 構造柱RC□隅切 | 構造柱 | 構造柱 |  |  | 構造 | リネーム | 〇
1150 | 構造柱 | - | - | - | B_S柱_H形鋼.rfa | 構造柱S H | 構造柱 | 構造柱 |  |  | 構造 | リネーム | 〇
1151 | 構造柱 | - | - | - | B_S柱_角形鋼管.rfa | 構造柱S□ | 構造柱 | 構造柱 |  |  | 構造 | リネーム | 〇
1152 | 構造柱 | - | - | - | B_S柱_溝形鋼.rfa | 構造柱S C | 構造柱 | 構造柱 |  |  | 構造 | リネーム
1153 | 構造柱 | - | - | - | B_S柱_鋼管.rfa | 構造柱S○ | 構造柱 | 構造柱 |  |  | 構造 | リネーム
1154 | 構造柱 | - | - | - | B_S柱_山形鋼.rfa | 構造柱S L | 構造柱 | 構造柱 |  |  | 構造 | リネーム
[5 empty] | - | RC_B | - | - |  |  | 構造 | 廃止
[5 empty] | - | RC_CB | - | - |  |  | 構造 | 廃止
[5 empty] | - | RC_CFB | - | - |  |  | 構造 | 廃止
[5 empty] | - | RC_CFG | - | - |  |  | 構造 | 廃止
[5 empty] | - | RC_FB | - | - |  |  | 構造 | 廃止
[5 empty] | - | RC_FG | - | - |  |  | 構造 | 廃止
[5 empty] | - | RC_G | - | - |  |  | 構造 | 廃止
[5 empty] | - | RC_C_B | - | - |  |  | 構造 | 廃止
[5 empty] | - | RC_C_R | - | - |  |  | 構造 | 廃止
[5 empty] | - | RC_F_EQ_Triangle | - | - |  |  | 構造 | 廃止
[5 empty] | - | RC_F_Octagon | - | - |  |  | 構造 | 廃止
[5 empty] | - | RC_F_Pentagon | - | - |  |  | 構造 | 廃止
[5 empty] | - | RC_F_Rectangular | - | - |  |  | 構造 | 廃止
[5 empty] | - | RC_F_splay | - | - |  |  | 構造 | 廃止
[5 empty] | - | RC_F_Triangle | - | - |  |  | 構造 | 廃止
[5 empty] | - | 構造フレームRCハンチB | - | - |  |  | 構造 | 廃止
[5 empty] | - | 構造フレームRC始端側ハンチA | - | - |  |  | 構造 | 廃止
[5 empty] | - | 構造フレームRC始端側ハンチB | - | - |  |  | 構造 | 廃止
[5 empty] | - | 構造フレームRC始端側ハンチC | - | - |  |  | 構造 | 廃止
[5 empty] | - | 構造フレームRC終端側ハンチA | - | - |  |  | 構造 | 廃止
[5 empty] | - | 構造フレームRC終端側ハンチB | - | - |  |  | 構造 | 廃止
[5 empty] | - | 構造フレームRC終端側ハンチC | - | - |  |  | 構造 | 廃止
[5 empty] | - | 構造フレームS 2C | - | - |  |  | 構造 | 廃止
[5 empty] | - | 構造フレームS 2L | - | - |  |  | 構造 | 廃止
[5 empty] | - | 構造フレームS 2Lx | - | - |  |  | 構造 | 廃止
[5 empty] | - | 構造フレームS 4L | - | - |  |  | 構造 | 廃止
[5 empty] | - | 構造フレームS H90 | - | - |  |  | 構造 | 廃止
[5 empty] | - | 構造フレームS HハンチA | - | - |  |  | 構造 | 廃止
[5 empty] | - | 構造フレームS HハンチB | - | - |  |  | 構造 | 廃止
[5 empty] | - | 構造フレームS H片ハンチA | - | - |  |  | 構造 | 廃止
[5 empty] | - | 構造フレームS H片ハンチB | - | - |  |  | 構造 | 廃止
[5 empty] | - | 構造フレームS H片ハンチC | - | - |  |  | 構造 | 廃止
[5 empty] | - | 構造フレームS T | - | - |  |  | 構造 | 廃止
[5 empty] | - | 構造基礎RC□隅切1 | - | - |  |  | 構造 | 廃止
[5 empty] | - | 構造基礎RC△隅切 | - | - |  |  | 構造 | 廃止
[5 empty] | - | 構造基礎RC五角 | - | - |  |  | 構造 | 廃止
[5 empty] | - | 構造柱S Hx2+1 | - | - |  |  | 構造 | 廃止
[5 empty] | - | 構造柱S PL | - | - |  |  | 構造 | 廃止
[5 empty] | - | 構造柱S X | - | - |  |  | 構造 | 廃止
[5 empty] | - | 構造柱S 方杖付 | - | - |  |  | 構造 | 廃止
1155 | 手摺 | - | - | - | B_パネル_ガラス.rfa | パネル ガラス | 手摺子 | 手摺子 |  |  | 手すり | リネーム
1156 | 手摺 | - | - | - | B_パネル_ガラス+ブラケット.rfa | パネル ガラス+ブラケット | 手摺子 | 手摺子 |  |  | 手すり | リネーム
1157 | 手摺 | - | - | - | B_パネル_ガラス+フレーム.rfa | パネル ガラス+フレーム | 手摺子 | 手摺子 |  |  | 手すり | リネーム
1158 | 手摺 | - | - | - | B_パネル_フラッシュ.rfa | パネル フラッシュ | 手摺子 | 手摺子 |  |  | 手すり | リネーム
1159 | 手摺 | - | - | - | B_ブラケット_A.rfa | ブラケットA | 手摺子 | 手摺子 |  |  | 手すり | リネーム
1160 | 手摺 | - | - | - | B_ブラケット_B.rfa | ブラケットB | 補助手摺支持 | 補助手摺支持 |  |  | 手すり | リネーム
1161 | 手摺 | - | - | - | B_手摺子_ブラケット_傾斜.rfa | - | 手摺子 | - |  |  | - | 新規作成 | 〇
1162 | 手摺 | - | - | - | B_手摺子_ブラケット_水平.rfa | - | 手摺子 | - |  |  | - | 新規作成 | 〇
1163 | 手摺 | - | - | - | B_手摺子_ワイヤ_メッシュフェンス_E型.rfa | - | 手摺子 | - |  |  | - | 新規作成 | 〇
1164 | 手摺 | - | - | - | B_手摺子_ワイヤ_メッシュフェンス_R型.rfa | - | 手摺子 | - |  |  | - | 新規作成 | 〇
1165 | 手摺 | - | - | - | B_手摺子_ワイヤ_メッシュフェンス_R型_2段.rfa | - | 手摺子 | - |  |  | - | 新規作成 | 〇
1166 | 手摺 | - | - | - | B_手摺子_ワイヤ_メッシュフェンス_R型_忍び返し.rfa | - | 手摺子 | - |  |  | - | 新規作成 | 〇
1167 | 手摺 | - | - | - | B_手摺子_ワイヤ_メッシュフェンス_Z型.rfa | - | 手摺子 | - |  |  | - | 新規作成 | 〇
1168 | 手摺 | - | - | - | B_手摺子_支柱_フラットバー.rfa | - | 手摺子 | - |  |  | - | 新規作成 | 〇
1169 | 手摺 | - | - | - | B_手摺子_支柱_メッシュフェンス_R型_忍び返し.rfa | - | 手摺子 | - |  |  | - | 新規作成 | 〇
1170 | 手摺 | - | - | - | B_手摺子_支柱_メッシュフェンス_丸パイプ.rfa | - | 手摺子 | - |  |  | - | 新規作成 | 〇
1171 | 手摺 | - | - | - | B_手摺子_支柱_角パイプ.rfa | - | 手摺子 | - |  |  | - | 新規作成 | 〇
1172 | 手摺 | - | - | - | B_手摺子_支柱_丸パイプ.rfa | - | 手摺子 | - |  |  | - | 新規作成 | 〇
1173 | 手摺 | - | - | - | B_手摺子_縦桟_ルーバー縦.rfa | - | 手摺子 | - |  |  | - | 新規作成 | 〇
1174 | 手摺 | - | - | - | B_手摺子_目隠しパネル.rfa | - | 手摺子 | - |  |  | - | 新規作成 | 〇
1175 | 手摺 | - | - | - | B_手摺子_目隠しパネル_端部.rfa | - | 手摺子 | - |  |  | - | 新規作成 | 〇
1176 | 手摺 | - | - | - | B_縦桟_FB_A.rfa | 縦桟 FB A | 手摺子 | 手摺子 |  |  | 手すり | リネーム
1177 | 手摺 | - | - | - | B_縦桟_FB_B.rfa | 縦桟 FB B | 手摺子 | 手摺子 |  |  | 手すり | リネーム
1178 | 手摺 | - | - | - | B_縦桟_H型.rfa | 縦桟 H型 | 手摺子 | 手摺子 |  |  | 手すり | リネーム
1179 | 手摺 | - | - | - | B_縦桟_角_B.rfa | 縦桟 □ | 手摺子 | 手摺子 |  |  | 手すり | リネーム | 〇
1180 | 手摺 | - | - | - | B_縦桟_角_基礎付.rfa | 縦桟 □基礎付 | 手摺子 | 手摺子 |  |  | 手すり | リネーム
1181 | 手摺 | - | - | - | B_縦桟_丸.rfa | 縦桟 ○ | 手摺子 | 手摺子 |  |  | 手すり | リネーム
1182 | 手摺 | - | - | - | B_縦桟_丸+角.rfa | 縦桟 ○+□ | 手摺子 | 手摺子 |  |  | 手すり | リネーム
1183 | 手摺 | - | - | - | B_縦桟_丸+丸.rfa | 縦桟 ○+○ | 手摺子 | 手摺子 |  |  | 手すり | リネーム
1184 | 手摺 | - | - | - | B_縦桟_木装飾_A.rfa | 縦桟 木装飾A | 手摺子 | 手摺子 |  |  | 手すり | リネーム
1185 | 手摺 | - | - | - | B_縦桟_木装飾_B.rfa | 縦桟 木装飾B | 手摺子 | 手摺子 |  |  | 手すり | リネーム
1186 | 手摺 | - | - | - | B_端部_エンドキャップ.rfa | - | 端部 | - |  |  | - | 新規作成 | 〇
1187 | 手摺 | - | - | - | B_補助手摺支持_内部_ブラケット_傾斜.rfa | - | 補助手摺支持 | - |  |  | - | 新規作成 | 〇
1188 | 手摺 | - | - | - | B_補助手摺支持_内部_ブラケット_水平_2段.rfa | - | 補助手摺支持 | - |  |  | - | 新規作成 | 〇
1189 | 照明器具 | MEP | - | - | B_キッチンライト_壁付_LED9W.rfa | - | 照明器具 | - |  |  | - | 新規作成
1190 | 照明器具 | MEP | - | - | B_ブラケット_LED6W.rfa | - | 照明器具 | - |  |  | - | 新規作成
1191 | 照明器具 | MEP | - | - | B_階段通路誘導灯_防雨型_壁付_LED9.1W.rfa | - | 照明器具 | - |  |  | - | 新規作成
1192 | 照明器具 | MEP | - | - | B_直付反射笠付型_LED20-6W.rfa | - | 照明器具 | - |  |  | - | 新規作成
1193 | 照明器具 | MEP | 公共施設用照明器具 | - | B_アーム取付型_A.rfa | bo照明_アーム取付型_外251_LSA2-63 | 照明器具 | 照明器具 |  |  | 照明器具>公共施設用照明器具>確認外 | リネーム
1194 | 照明器具 | MEP | 公共施設用照明器具 | - | B_ウォールライト_A_壁付.rfa | bo照明_ウォールライト_外008_LBF3MPRP-4-26 | 照明器具 | 照明器具 |  |  | 照明器具>公共施設用照明器具>確認外 | リネーム
1195 | 照明器具 | MEP | 公共施設用照明器具 | - | B_ダウンライト_A_天埋.rfa | bo照明_ダウンライト_ダ003_LRS1-08 | 照明器具 | 照明器具 |  |  | 照明器具>公共施設用照明器具>ダウンライト | リネーム
1196 | 照明器具 | MEP | 公共施設用照明器具 | - | B_ダウンライト_B_天埋.rfa | bo照明_ダウンライト_ダ005_LRS1-13 | 照明器具 | 照明器具 |  |  | 照明器具>公共施設用照明器具>ダウンライト | リネーム
1197 | 照明器具 | MEP | 公共施設用照明器具 | - | B_ダウンライト_C_天埋.rfa | bo照明_ダウンライト_ダ019_LR2-120 | 照明器具 | 照明器具 |  |  | 照明器具>公共施設用照明器具>ダウンライト | リネーム
1198 | 照明器具 | MEP | 公共施設用照明器具 | - | B_ダウンライト_D_天埋.rfa | bo照明_ダウンライト_外022_LRS12-21 | 照明器具 | 照明器具 |  |  | 照明器具>公共施設用照明器具>確認外 | リネーム
1199 | 照明器具 | MEP | 公共施設用照明器具 | - | B_ダウンライト_E_天埋_軒天.rfa | bo照明_ダウンライト_軒天用_外018_LRS1RP-13 | 照明器具 | 照明器具 |  |  | 照明器具>公共施設用照明器具>確認外 | リネーム
1200 | 照明器具 | MEP | 公共施設用照明器具 | - | B_ベースライト_A_天付.rfa | bo照明_天井埋込型_ベ001_LRS3-2-15 | 照明器具 | 照明器具 |  |  | 照明器具>公共施設用照明器具>ベースライト | リネーム
1201 | 照明器具 | MEP | 公共施設用照明器具 | - | B_ベースライト_B_天埋.rfa | bo照明_天井埋込型_ベ013_LRS3L3G0-4-30 | 照明器具 | 照明器具 |  |  | 照明器具>公共施設用照明器具>ベースライト | リネーム
1202 | 照明器具 | MEP | 公共施設用照明器具 | - | B_ベースライト_C_天埋.rfa | bo照明_天井埋込型_ベ017_LRS3F1-4-28 | 照明器具 | 照明器具 |  |  | 照明器具>公共施設用照明器具>ベースライト | リネーム
1203 | 照明器具 | MEP | 公共施設用照明器具 | - | B_ベースライト_D_天埋.rfa | bo照明_埋込下面開放_ベ021_LRS3CC-4-23 | 照明器具 | 照明器具 |  |  | 照明器具>公共施設用照明器具>ベースライト | リネーム
1204 | 照明器具 | MEP | 公共施設用照明器具 | - | B_ベースライト_E_天埋.rfa | bo照明_埋込下面開放_ベ031_LRS3CG1A-4-25 | 照明器具 | 照明器具 |  |  | 照明器具>公共施設用照明器具>ベースライト | リネーム
1205 | 照明器具 | MEP | 公共施設用照明器具 | - | B_ベースライト_F_天埋.rfa | bo照明_埋込下面開放_ベ037_LRS3SA20-4-47 | 照明器具 | 照明器具 |  |  | 照明器具>公共施設用照明器具>ベースライト | リネーム
1206 | 照明器具 | MEP | 公共施設用照明器具 | - | B_ベースライト_G_天埋.rfa | bo照明_埋込下面開放_ベ041_LRS3MP･RP-4-46 | 照明器具 | 照明器具 |  |  | 照明器具>公共施設用照明器具>ベースライト | リネーム
1207 | 照明器具 | MEP | 公共施設用照明器具 | - | B_ベースライト_H_天埋.rfa | bo照明_埋込下面開放_ベ043_LRS6-2-15 | 照明器具 | 照明器具 |  |  | 照明器具>公共施設用照明器具>ベースライト | リネーム
1208 | 照明器具 | MEP | 公共施設用照明器具 | - | B_ベースライト_I_天埋.rfa | bo照明_天井埋込型_ベ055_LRS6L3G0-4-15 | 照明器具 | 照明器具 |  |  | 照明器具>公共施設用照明器具>ベースライト | リネーム
1209 | 照明器具 | MEP | 公共施設用照明器具 | - | B_ベースライト_J_天埋.rfa | bo照明_天井埋込型_ベ063_LRS6L5-4-20 | 照明器具 | 照明器具 |  |  | 照明器具>公共施設用照明器具>ベースライト | リネーム
1210 | 照明器具 | MEP | 公共施設用照明器具 | - | B_ベースライト_K_天埋.rfa | bo照明_埋込下面開放_ベ071_LRS6F1-4-13 | 照明器具 | 照明器具 |  |  | 照明器具>公共施設用照明器具>ベースライト | リネーム
1211 | 照明器具 | MEP | 公共施設用照明器具 | - | B_ベースライト_L_天埋.rfa | bo照明_埋込下面開放_ベ079_LRS6CG1A-4-25 | 照明器具 | 照明器具 |  |  | 照明器具>公共施設用照明器具>ベースライト | リネーム
1212 | 照明器具 | MEP | 公共施設用照明器具 | - | B_ベースライト_M_天埋.rfa | bo照明_天井埋込型_ベ085_LRS6SA20-4-21 | 照明器具 | 照明器具 |  |  | 照明器具>公共施設用照明器具>ベースライト | リネーム
1213 | 照明器具 | MEP | 公共施設用照明器具 | - | B_ベースライト_N_天埋.rfa | bo照明_埋込下面開放_ベ097_LRS10MP･RP-4-21 | 照明器具 | 照明器具 |  |  | 照明器具>公共施設用照明器具>ベースライト | リネーム
1214 | 照明器具 | MEP | 公共施設用照明器具 | - | B_ベースライト_O_天付_角型.rfa | bo照明_埋込下面開放_ベ101_LRS4-6-43 | 照明器具 | 照明器具 |  |  | 照明器具>公共施設用照明器具>ベースライト | リネーム
1215 | 照明器具 | MEP | 公共施設用照明器具 | - | B_ベースライト_P_天付_角型.rfa | bo照明_埋込下面開放_ベ105_LRS4F1-6-84 | 照明器具 | 照明器具 |  |  | 照明器具>公共施設用照明器具>ベースライト | リネーム
1216 | 照明器具 | MEP | 公共施設用照明器具 | - | B_ベースライト_Q_天付_角型.rfa | bo照明_埋込下面開放_ベ109_LRS15-3-41 | 照明器具 | 照明器具 |  |  | 照明器具>公共施設用照明器具>ベースライト | リネーム
1217 | 照明器具 | MEP | 公共施設用照明器具 | - | B_ベースライト_R_天付_角型.rfa | bo照明_埋込下面開放_ベ132_LSS15-4-58 | 照明器具 | 照明器具 |  |  | 照明器具>公共施設用照明器具>ベースライト | リネーム
1218 | 照明器具 | MEP | 公共施設用照明器具 | - | B_ベースライト_S_天付.rfa | bo照明_天井直付笠なし型_ベ142_LSS1-4-30 | 照明器具 | 照明器具 |  |  | 照明器具>公共施設用照明器具>ベースライト | リネーム
1219 | 照明器具 | MEP | 公共施設用照明器具 | - | B_ベースライト_S_壁付.rfa | - | 照明器具 | - |  |  | - | 新規作成
1220 | 照明器具 | MEP | 公共施設用照明器具 | - | B_ベースライト_T_天付.rfa | bo照明_天井直付型_ベ162_LSS6-4-23 | 照明器具 | 照明器具 |  |  | 照明器具>公共施設用照明器具>ベースライト | リネーム
1221 | 照明器具 | MEP | 公共施設用照明器具 | - | B_ベースライト_U_天付.rfa | bo照明_天井直付型_ベ169_LSS7-4-38 | 照明器具 | 照明器具 |  |  | 照明器具>公共施設用照明器具>ベースライト | リネーム
1222 | 照明器具 | MEP | 公共施設用照明器具 | - | B_ベースライト_V_天付.rfa | bo照明_直付富士型_ベ176_LSS8-4-30 | 照明器具 | 照明器具 |  |  | 照明器具>公共施設用照明器具>ベースライト | リネーム
1223 | 照明器具 | MEP | 公共施設用照明器具 | - | B_ベースライト_W_天付.rfa | bo照明_天井直付笠なし型_ベ196_LSS1-2-15 | 照明器具 | 照明器具 |  |  | 照明器具>公共施設用照明器具>ベースライト | リネーム
1224 | 照明器具 | MEP | 公共施設用照明器具 | - | B_ベースライト_W_壁付.rfa | - | 照明器具 | - |  |  | - | 新規作成
1225 | 照明器具 | MEP | 公共施設用照明器具 | - | B_ベースライト_X_天付.rfa | bo照明_天井直付型_ベ211_LSR12-4-21 | 照明器具 | 照明器具 |  |  | 照明器具>公共施設用照明器具>ベースライト | リネーム
1226 | 照明器具 | MEP | 公共施設用照明器具 | - | B_ポール取付_A.rfa | bo照明_ポール取付型_外228_LST1-60 | 照明器具 | 照明器具 |  |  | 照明器具>公共施設用照明器具>確認外 | リネーム
1227 | 照明器具 | MEP | 公共施設用照明器具 | - | B_ポール取付_B.rfa | bo照明_ポール取付型_外229_LST2-60 | 照明器具 | 照明器具 |  |  | 照明器具>公共施設用照明器具>確認外 | リネーム
1228 | 照明器具 | MEP | 公共施設用照明器具 | - | B_ポール取付_C.rfa | bo照明_ポール取付型_外232_LST3-60 | 照明器具 | 照明器具 |  |  | 照明器具>公共施設用照明器具>確認外 | リネーム
1229 | 照明器具 | MEP | 公共施設用照明器具 | - | B_ポール取付_D.rfa | bo照明_ポール取付型_外233_LST4-60 | 照明器具 | 照明器具 |  |  | 照明器具>公共施設用照明器具>確認外 | リネーム
1230 | 照明器具 | MEP | 公共施設用照明器具 | - | B_ポール取付_E.rfa | bo照明_ポール取付型_外249_LSA1-03 | 照明器具 | 照明器具 |  |  | 照明器具>公共施設用照明器具>確認外 | リネーム
1231 | 照明器具 | MEP | 公共施設用照明器具 | - | B_ローポールライト_A.rfa | bo照明_ローポールライト_外248_LPT1-02 | 照明器具 | 照明器具 |  |  | 照明器具>公共施設用照明器具>確認外 | リネーム
1232 | 照明器具 | MEP | 公共施設用照明器具 | - | B_階段通路誘導灯_A_壁付.rfa | bo照明_階段通路誘導灯_壁直付_外015_LDS1-K1-LBF11-60 | 照明器具 | 照明器具 |  |  | 照明器具>公共施設用照明器具>確認外 | リネーム
1233 | 照明器具 | MEP | 公共施設用照明器具 | - | B_高天井_A_天付.rfa | - | 照明器具 | - |  |  | - | 新規作成
1234 | 照明器具 | MEP | 公共施設用照明器具 | - | B_通路誘導灯_A_天付.rfa | - | 照明器具 | - |  |  | - | 新規作成
1235 | 照明器具 | MEP | 公共施設用照明器具 | - | B_通路誘導灯_A_壁付.rfa | - | 照明器具 | - |  |  | - | 新規作成
1236 | 照明器具 | MEP | 公共施設用照明器具 | - | B_通路誘導灯_B_天付.rfa | - | 照明器具 | - |  |  | - | 新規作成
1237 | 照明器具 | MEP | 公共施設用照明器具 | - | B_通路誘導灯_B_壁付.rfa | - | 照明器具 | - |  |  | - | 新規作成
1238 | 照明器具 | MEP | 公共施設用照明器具 | - | B_投光器_A.rfa | bo照明_投光器_外237_LPJ1M-180 | 照明器具 | 照明器具 |  |  | 照明器具>公共施設用照明器具>確認外 | リネーム
1239 | 照明器具 | MEP | 公共施設用照明器具 | - | B_避難口誘導灯_A_天付.rfa | bo照明_避難口誘導灯_天井直付型_外127_SH1-FBF20-C | 照明器具 | 照明器具 |  |  | 照明器具>公共施設用照明器具>確認外 | リネーム
1240 | 照明器具 | MEP | 公共施設用照明器具 | - | B_避難口誘導灯_A_壁付.rfa | bo照明_避難口誘導灯_壁直付型_外127_SH1-FBF20-C | 照明器具 | 照明器具 |  |  | 照明器具>公共施設用照明器具>確認外 | リネーム
1241 | 照明器具 | MEP | 公共施設用照明器具 | - | B_避難口誘導灯_B_天付.rfa | bo照明_避難口誘導灯_天井直付型_外128_SH1-FBF20-BL | 照明器具 | 照明器具 |  |  | 照明器具>公共施設用照明器具>確認外 | リネーム
1242 | 照明器具 | MEP | 公共施設用照明器具 | - | B_避難口誘導灯_B_壁付.rfa | bo照明_避難口誘導灯_壁直付型_外128_SH1-FBF20-BL | 照明器具 | 照明器具 |  |  | 照明器具>公共施設用照明器具>確認外 | リネーム
1243 | 照明器具 | MEP | 公共施設用照明器具 | - | B_非常用照明_A_天埋.rfa | bo照明_非常用照明_埋込型_外207_K0-LRS11-D6 | 照明器具 | 照明器具 |  |  | 照明器具>公共施設用照明器具>確認外 | リネーム
1244 | 照明器具 | MEP | 公共施設用照明器具 | - | B_非常用照明_B_天埋.rfa | bo照明_非常用照明_埋込型_外210_K1-LRS11-1 | 照明器具 | 照明器具 |  |  | 照明器具>公共施設用照明器具>確認外 | リネーム
1245 | 照明器具 | MEP | 公共施設用照明器具 | - | B_非常用照明_C_天埋.rfa | bo照明_非常用照明_埋込型_外211_K1-LRS11-2 | 照明器具 | 照明器具 |  |  | 照明器具>公共施設用照明器具>確認外 | リネーム
1246 | 照明器具 | MEP | 公共施設用照明器具 | - | B_非常用照明_D_天埋.rfa | bo照明_非常用照明_埋込型_外212_K1-LRS11-3 | 照明器具 | 照明器具 |  |  | 照明器具>公共施設用照明器具>確認外 | リネーム
1247 | 照明器具 | MEP | 公共施設用照明器具 | - | B_非常用照明_E_天付.rfa | bo照明_非常用照明_埋込型_外214_K1-LSS11-2 | 照明器具 | 照明器具 |  |  | 照明器具>公共施設用照明器具>確認外 | リネーム
1248 | 照明器具 | MEP | 公共施設用照明器具 | - | B_非常用照明_F_天埋.rfa | bo照明_非常用照明_埋込型_外215_K1-LSS11-3 | 照明器具 | 照明器具 |  |  | 照明器具>公共施設用照明器具>確認外 | リネーム
1249 | 照明器具 | MEP | 公共施設用照明器具 | - | B_非常用照明_G_天埋.rfa | bo照明_非常用照明_埋込型_外222_K1-LSS14MP-2 | 照明器具 | 照明器具 |  |  | 照明器具>公共施設用照明器具>確認外 | リネーム
1250 | 照明器具 | MEP | 公共施設用照明器具 | - | B_防犯灯_A.rfa | bo照明_防犯灯_外247_LBF2RP-10 | 照明器具 | 照明器具 |  |  | 照明器具>公共施設用照明器具>確認外 | リネーム
1251 | 照明器具 | 建築 | - | - | B_アップライト_裸蛍光灯_下.rfa | UL アップライト 裸蛍光灯 下 | 照明器具 | 照明器具 |  |  | 照明器具>単独 Solo | リネーム
1252 | 照明器具 | 建築 | - | - | B_アップライト_裸蛍光灯_縦.rfa | UL アップライト 裸蛍光灯 縦 | 照明器具 | 照明器具 |  |  | 照明器具>単独 Solo | リネーム
1253 | 照明器具 | 建築 | - | - | B_アップライト_裸蛍光灯_上.rfa | UL アップライト 裸蛍光灯 上 | 照明器具 | 照明器具 |  |  | 照明器具>単独 Solo | リネーム
1254 | 照明器具 | 建築 | - | - | B_キッチンライト_A_天井ホスト.rfa | Ce キッチンライトA | 照明器具 | 照明器具 |  |  | 照明器具>天井 Ceiling>2 露出 Ex | リネーム
1255 | 照明器具 | 建築 | - | - | B_キッチンライト_B_天井ホスト.rfa | Ce キッチンライトB | 照明器具 | 照明器具 |  |  | 照明器具>天井 Ceiling>2 露出 Ex | リネーム
1256 | 照明器具 | 建築 | - | - | B_シーリング_角_A_天井ホスト.rfa | Ce シーリング□A | 照明器具 | 照明器具 |  |  | 照明器具>天井 Ceiling>2 露出 Ex | リネーム
1257 | 照明器具 | 建築 | - | - | B_シーリング_角_B_天井ホスト.rfa | Ce シーリング□B | 照明器具 | 照明器具 |  |  | 照明器具>天井 Ceiling>2 露出 Ex | リネーム
1258 | 照明器具 | 建築 | - | - | B_シーリング_角_C_天井ホスト.rfa | Ce シーリング□ フレームR | 照明器具 | 照明器具 |  |  | 照明器具>天井 Ceiling>2 露出 Ex | リネーム
1259 | 照明器具 | 建築 | - | - | B_シーリング_角_D_天井ホスト.rfa | Ce シーリング□ 店舗1 | 照明器具 | 照明器具 |  |  | 照明器具>天井 Ceiling>2 露出 Ex | リネーム
1260 | 照明器具 | 建築 | - | - | B_シーリング_角_E_天井ホスト.rfa | Ce シーリング□ 店舗2 | 照明器具 | 照明器具 |  |  | 照明器具>天井 Ceiling>2 露出 Ex | リネーム
1261 | 照明器具 | 建築 | - | - | B_シーリング_角_F_天井ホスト.rfa | Ce シーリング□ 和風 | 照明器具 | 照明器具 |  |  | 照明器具>天井 Ceiling>2 露出 Ex | リネーム
1262 | 照明器具 | 建築 | - | - | B_シーリング_丸_A_天井ホスト.rfa | Ce シーリング○ A | 照明器具 | 照明器具 |  |  | 照明器具>天井 Ceiling>2 露出 Ex | リネーム
1263 | 照明器具 | 建築 | - | - | B_シーリング_丸_B_天井ホスト.rfa | Ce シーリング○ B | 照明器具 | 照明器具 |  |  | 照明器具>天井 Ceiling>2 露出 Ex | リネーム
1264 | 照明器具 | 建築 | - | - | B_シーリング_丸_C_天井ホスト.rfa | Ce シーリング○C | 照明器具 | 照明器具 |  |  | 照明器具>天井 Ceiling>2 露出 Ex | リネーム
1265 | 照明器具 | 建築 | - | - | B_シーリング_丸_D_天井ホスト.rfa | Ce シーリング○ アクリル 2枚 | 照明器具 | 照明器具 |  |  | 照明器具>天井 Ceiling>2 露出 Ex | リネーム
1266 | 照明器具 | 建築 | - | - | B_シーリング_丸_E_天井ホスト.rfa | Ce シーリング○ 店舗A | 照明器具 | 照明器具 |  |  | 照明器具>天井 Ceiling>2 露出 Ex | リネーム
1267 | 照明器具 | 建築 | - | - | B_シーリング_丸_F_天井ホスト.rfa | Ce シーリング○ 店舗B | 照明器具 | 照明器具 |  |  | 照明器具>天井 Ceiling>2 露出 Ex | リネーム
1268 | 照明器具 | 建築 | - | - | B_シーリング_丸_G_天井ホスト.rfa | Ce シーリング○ 洋風 | 照明器具 | 照明器具 |  |  | 照明器具>天井 Ceiling>2 露出 Ex | リネーム
1269 | 照明器具 | 建築 | - | - | B_システム天井用_天井ホスト.rfa | Ci システム天井 照明 | 照明器具 | 照明器具 |  |  | 照明器具>天井 Ceiling>1 埋込 In | リネーム
1270 | 照明器具 | 建築 | - | - | B_シャンデリア_A_天井ホスト.rfa | Cp シャンデリA | 照明器具 | 照明器具 |  |  | 照明器具>天井 Ceiling>3 吊下 Pend | リネーム
1271 | 照明器具 | 建築 | - | - | B_シャンデリア_B_天井ホスト.rfa | Cp シャンデリアB | 照明器具 | 照明器具 |  |  | 照明器具>天井 Ceiling>3 吊下 Pend | リネーム
1272 | 照明器具 | 建築 | - | - | B_シャンデリア_C_天井ホスト.rfa | Cp シャンデリアC | 照明器具 | 照明器具 |  |  | 照明器具>天井 Ceiling>3 吊下 Pend | リネーム
1273 | 照明器具 | 建築 | - | - | B_シャンデリア_D_天井ホスト.rfa | Cp シャンデリアD | 照明器具 | 照明器具 |  |  | 照明器具>天井 Ceiling>3 吊下 Pend | リネーム
1274 | 照明器具 | 建築 | - | - | B_シャンデリア_E_天井ホスト.rfa | Cp シャンデリアE | 照明器具 | 照明器具 |  |  | 照明器具>天井 Ceiling>3 吊下 Pend | リネーム
1275 | 照明器具 | 建築 | - | - | B_スタンド.rfa | FL スタンド | 照明器具 | 照明器具 |  |  | 照明器具>単独 Solo>FL スタンド.rfa | リネーム
1276 | 照明器具 | 建築 | - | - | B_スポットライト_A_天井ホスト.rfa | Ce スポットライトA | 照明器具 | 照明器具 |  |  | 照明器具>天井 Ceiling>2 露出 Ex | リネーム
1277 | 照明器具 | 建築 | - | - | B_スポットライト_B_天井ホスト.rfa | Ce スポットライトB | 照明器具 | 照明器具 |  |  | 照明器具>天井 Ceiling>2 露出 Ex | リネーム
1278 | 照明器具 | 建築 | - | - | B_スポットライト_C_天井ホスト.rfa | Ce スポットライトC | 照明器具 | 照明器具 |  |  | 照明器具>天井 Ceiling>2 露出 Ex | リネーム
1279 | 照明器具 | 建築 | - | - | B_スポットライト_D_天井ホスト.rfa | Ce スポットライトD | 照明器具 | 照明器具 |  |  | 照明器具>天井 Ceiling>2 露出 Ex | リネーム
1280 | 照明器具 | 建築 | - | - | B_ダイニング_天井ホスト.rfa | Cp ダイニング | 照明器具 | 照明器具 |  |  | 照明器具>天井 Ceiling>3 吊下 Pend | リネーム
1281 | 照明器具 | 建築 | - | - | B_ダイニングφ150_天井ホスト.rfa | Cp ダイニング φ150 | 照明器具 | 照明器具 |  |  | 照明器具>天井 Ceiling>3 吊下 Pend | リネーム
1282 | 照明器具 | 建築 | - | - | B_ダイニングφ350_天井ホスト.rfa | Cp ダイニング φ350 | 照明器具 | 照明器具 |  |  | 照明器具>天井 Ceiling>3 吊下 Pend | リネーム
1283 | 照明器具 | 建築 | - | - | B_ダイニングφ510_天井ホスト.rfa | Cp ダイニング φ510 | 照明器具 | 照明器具 |  |  | 照明器具>天井 Ceiling>3 吊下 Pend | リネーム
1284 | 照明器具 | 建築 | - | - | B_ダウンライト_角_A_天井ホスト.rfa | Ce ダウンライト□A | 照明器具 | 照明器具 |  |  | 照明器具>天井 Ceiling>2 露出 Ex | リネーム
1285 | 照明器具 | 建築 | - | - | B_ダウンライト_角_B_天井ホスト.rfa | Ce ダウンライト□B | 照明器具 | 照明器具 |  |  | 照明器具>天井 Ceiling>2 露出 Ex | リネーム
1286 | 照明器具 | 建築 | - | - | B_ダウンライト_丸_A_面ホスト.rfa | Fa ダウンライト LED A | 照明器具 | 照明器具 |  |  | 照明器具>面 Face | リネーム
1287 | 照明器具 | 建築 | - | - | B_ダウンライト_丸_B_面ホスト.rfa | Fa ダウンライト LED B | 照明器具 | 照明器具 |  |  | 照明器具>面 Face | リネーム
1288 | 照明器具 | 建築 | - | - | B_ダウンライト_丸_C_面ホスト.rfa | Fa ダウンライト LED 軒下 | 照明器具 | 照明器具 |  |  | 照明器具>面 Face | リネーム
1289 | 照明器具 | 建築 | - | - | B_ダウンライト_丸_D_面ホスト.rfa | Fa ダウンライト LED 高天井用 | 照明器具 | 照明器具 |  |  | 照明器具>面 Face | リネーム
1290 | 照明器具 | 建築 | - | - | B_ダウンライト_丸_E.rfa | Ta ダウンライト 軒下 | 照明器具 | 照明器具 |  |  | 照明器具>単独 Solo | リネーム
1291 | 照明器具 | 建築 | - | - | B_テーブルランプ_A.rfa | Ta テーブル ランプ A | 照明器具 | 照明器具 |  |  | 照明器具>単独 Solo | リネーム
1292 | 照明器具 | 建築 | - | - | B_テーブルランプ_B.rfa | Ta テーブル ランプ 自在 | 照明器具 | 照明器具 |  |  | 照明器具>単独 Solo | リネーム
1293 | 照明器具 | 建築 | - | - | B_テーブルランプ_C.rfa | Ta テーブル ランプ 半球状 | 照明器具 | 照明器具 |  |  | 照明器具>単独 Solo | リネーム
1294 | 照明器具 | 建築 | - | - | B_トラフ型_面ホスト.rfa | Fa トラフ型 | 照明器具 | 照明器具 |  |  | 照明器具>面 Face | リネーム
1295 | 照明器具 | 建築 | - | - | B_フットライト_壁ホスト.rfa | W フットライト | 照明器具 | 照明器具 |  |  | 照明器具>壁 Wall | リネーム
1296 | 照明器具 | 建築 | - | - | B_ブラケット_A_壁ホスト.rfa | W ブラケット □A | 照明器具 | 照明器具 |  |  | 照明器具>壁 Wall | リネーム
1297 | 照明器具 | 建築 | - | - | B_ブラケット_B_壁ホスト.rfa | W ブラケット □B | 照明器具 | 照明器具 |  |  | 照明器具>壁 Wall | リネーム
1298 | 照明器具 | 建築 | - | - | B_ブラケット_C_壁ホスト.rfa | W ブラケット □C | 照明器具 | 照明器具 |  |  | 照明器具>壁 Wall | リネーム
1299 | 照明器具 | 建築 | - | - | B_ブラケット_D_壁ホスト.rfa | W ブラケット □D | 照明器具 | 照明器具 |  |  | 照明器具>壁 Wall | リネーム
1300 | 照明器具 | 建築 | - | - | B_ブラケット_E_壁ホスト.rfa | W ブラケット □E | 照明器具 | 照明器具 |  |  | 照明器具>壁 Wall | リネーム
1301 | 照明器具 | 建築 | - | - | B_ブラケット_アッパーライト_A_壁ホスト.rfa | W ブラケット アッパーライトA | 照明器具 | 照明器具 |  |  | 照明器具>壁 Wall | リネーム
1302 | 照明器具 | 建築 | - | - | B_ブラケット_アッパーライト_B_壁ホスト.rfa | W ブラケット アッパーライトB | 照明器具 | 照明器具 |  |  | 照明器具>壁 Wall | リネーム
1303 | 照明器具 | 建築 | - | - | B_ブラケット_ランプ_A_壁ホスト.rfa | W ブラケット ランプA | 照明器具 | 照明器具 |  |  | 照明器具>壁 Wall | リネーム
1304 | 照明器具 | 建築 | - | - | B_ブラケット_ランプ_B_壁ホスト.rfa | W ブラケット ランプB | 照明器具 | 照明器具 |  |  | 照明器具>壁 Wall | リネーム
1305 | 照明器具 | 建築 | - | - | B_ブラケット_ランプ_C_壁ホスト.rfa | W ブラケット ランプC | 照明器具 | 照明器具 |  |  | 照明器具>壁 Wall | リネーム
1306 | 照明器具 | 建築 | - | - | B_ブラケット_ランプ_D_壁ホスト.rfa | W ブラケット ランプD | 照明器具 | 照明器具 |  |  | 照明器具>壁 Wall | リネーム
1307 | 照明器具 | 建築 | - | - | B_ブラケット_ランプ_E_壁ホスト.rfa | W ブラケット ランプE | 照明器具 | 照明器具 |  |  | 照明器具>壁 Wall | リネーム
1308 | 照明器具 | 建築 | - | - | B_ブラケット_円_フラット_A_壁ホスト.rfa | W ブラケット 円 フラットA | 照明器具 | 照明器具 |  |  | 照明器具>壁 Wall | リネーム
1309 | 照明器具 | 建築 | - | - | B_ブラケット_円_フラット_B_壁ホスト.rfa | W ブラケット 円 フラットB | 照明器具 | 照明器具 |  |  | 照明器具>壁 Wall | リネーム
1310 | 照明器具 | 建築 | - | - | B_ブラケット_円_フラット_C_壁ホスト.rfa | W ブラケット 円 フラットC | 照明器具 | 照明器具 |  |  | 照明器具>壁 Wall | リネーム
1311 | 照明器具 | 建築 | - | - | B_ブラケット_円錐_壁ホスト.rfa | W ブラケット 円錐 | 照明器具 | 照明器具 |  |  | 照明器具>壁 Wall | リネーム
1312 | 照明器具 | 建築 | - | - | B_ブラケット_球_壁ホスト.rfa | W ブラケット 球 | 照明器具 | 照明器具 |  |  | 照明器具>壁 Wall | リネーム
1313 | 照明器具 | 建築 | - | - | B_ブラケット_水平_A_壁ホスト.rfa | W ブラケット 水平A | 照明器具 | 照明器具 |  |  | 照明器具>壁 Wall | リネーム
1314 | 照明器具 | 建築 | - | - | B_ブラケット_水平_B_壁ホスト.rfa | W ブラケット 水平B | 照明器具 | 照明器具 |  |  | 照明器具>壁 Wall | リネーム
1315 | 照明器具 | 建築 | - | - | B_ブラケット_水平_C_壁ホスト.rfa | W ブラケット 水平C | 照明器具 | 照明器具 |  |  | 照明器具>壁 Wall | リネーム
1316 | 照明器具 | 建築 | - | - | B_ブラケット_水平_ピクチャーライト_壁ホスト.rfa | W ブラケット 水平 ピクチャーライト | 照明器具 | 照明器具 |  |  | 照明器具>壁 Wall | リネーム
1317 | 照明器具 | 建築 | - | - | B_ブラケット_半円_A_壁ホスト.rfa | W ブラケット 半円A | 照明器具 | 照明器具 |  |  | 照明器具>壁 Wall | リネーム
1318 | 照明器具 | 建築 | - | - | B_ブラケット_半円_B_壁ホスト.rfa | W ブラケット 半円B | 照明器具 | 照明器具 |  |  | 照明器具>壁 Wall | リネーム
1319 | 照明器具 | 建築 | - | - | B_ブラケット_面ホスト.rfa | Fa ブラケット | 照明器具 | 照明器具 |  |  | 照明器具>面 Face | リネーム
1320 | 照明器具 | 建築 | - | - | B_フラット_A_天井ホスト.rfa | Ci フラットA | 照明器具 | 照明器具 |  |  | 照明器具>天井 Ceiling>1 埋込 In | リネーム
1321 | 照明器具 | 建築 | - | - | B_フラット_B_天井ホスト.rfa | Ci フラットB | 照明器具 | 照明器具 |  |  | 照明器具>天井 Ceiling>1 埋込 In | リネーム
1322 | 照明器具 | 建築 | - | - | B_フラット_C_天井ホスト.rfa | Ci フラットC | 照明器具 | 照明器具 |  |  | 照明器具>天井 Ceiling>1 埋込 In | リネーム
1323 | 照明器具 | 建築 | - | - | B_フラット_面ホスト.rfa | Fa フラット | 照明器具 | 照明器具 |  |  | 照明器具>面 Face | リネーム
1324 | 照明器具 | 建築 | - | - | B_フロアスタンド.rfa | FL フロアスタンド | 照明器具 | 照明器具 |  |  | 照明器具>単独 Solo | リネーム
1325 | 照明器具 | 建築 | - | - | B_フロアランプ_A.rfa | FL フロア ランプ A | 照明器具 | 照明器具 |  |  | 照明器具>単独 Solo | リネーム
1326 | 照明器具 | 建築 | - | - | B_フロアランプ_B.rfa | FL フロア ランプ - 間接照明 | 照明器具 | 照明器具 |  |  | 照明器具>単独 Solo | リネーム
1327 | 照明器具 | 建築 | - | - | B_フロアランプ_C.rfa | FL フロア ランプ - 半球形 | 照明器具 | 照明器具 |  |  | 照明器具>単独 Solo | リネーム
1328 | 照明器具 | 建築 | - | - | B_ペンダント_A_天井ホスト.rfa | Cp ペンダント A | 照明器具 | 照明器具 |  |  | 照明器具>天井 Ceiling>3 吊下 Pend | リネーム
1329 | 照明器具 | 建築 | - | - | B_ペンダント_B_天井ホスト.rfa | Cp ペンダント B | 照明器具 | 照明器具 |  |  | 照明器具>天井 Ceiling>3 吊下 Pend | リネーム
1330 | 照明器具 | 建築 | - | - | B_ペンダント_C_天井ホスト.rfa | Cp ペンダント C | 照明器具 | 照明器具 |  |  | 照明器具>天井 Ceiling>3 吊下 Pend | リネーム
1331 | 照明器具 | 建築 | - | - | B_ペンダント_D_天井ホスト.rfa | Cp ペンダント D | 照明器具 | 照明器具 |  |  | 照明器具>天井 Ceiling>3 吊下 Pend | リネーム
1332 | 照明器具 | 建築 | - | - | B_ペンダント_E_天井ホスト.rfa | Cp ペンダント E | 照明器具 | 照明器具 |  |  | 照明器具>天井 Ceiling>3 吊下 Pend | リネーム
1333 | 照明器具 | 建築 | - | - | B_ペンダント_F_天井ホスト.rfa | Cp ペンダント F | 照明器具 | 照明器具 |  |  | 照明器具>天井 Ceiling>3 吊下 Pend | リネーム
1334 | 照明器具 | 建築 | - | - | B_ペンダント_G_天井ホスト.rfa | Cp ペンダント G | 照明器具 | 照明器具 |  |  | 照明器具>天井 Ceiling>3 吊下 Pend | リネーム
1335 | 照明器具 | 建築 | - | - | B_ペンダント_チャペル_天井ホスト.rfa | Cp ペンダント チャペル | 照明器具 | 照明器具 |  |  | 照明器具>天井 Ceiling>3 吊下 Pend | リネーム
1336 | 照明器具 | 建築 | - | - | B_ペンダント_角_A_天井ホスト.rfa | Cp ペンダント □A | 照明器具 | 照明器具 |  |  | 照明器具>天井 Ceiling>3 吊下 Pend | リネーム
1337 | 照明器具 | 建築 | - | - | B_ペンダント_角_B_天井ホスト.rfa | Cp ペンダント □B | 照明器具 | 照明器具 |  |  | 照明器具>天井 Ceiling>3 吊下 Pend | リネーム
1338 | 照明器具 | 建築 | - | - | B_ペンダント_角_C_天井ホスト.rfa | Cp ペンダント □C | 照明器具 | 照明器具 |  |  | 照明器具>天井 Ceiling>3 吊下 Pend | リネーム
1339 | 照明器具 | 建築 | - | - | B_ペンダント_角_D_天井ホスト.rfa | Cp ペンダント □D | 照明器具 | 照明器具 |  |  | 照明器具>天井 Ceiling>3 吊下 Pend | リネーム
1340 | 照明器具 | 建築 | - | - | B_ペンダント_角_E_天井ホスト.rfa | Cp ペンダント □E | 照明器具 | 照明器具 |  |  | 照明器具>天井 Ceiling>3 吊下 Pend | リネーム
1341 | 照明器具 | 建築 | - | - | B_ペンダント_角_F_天井ホスト.rfa | Cp ペンダント □F | 照明器具 | 照明器具 |  |  | 照明器具>天井 Ceiling>3 吊下 Pend | リネーム
1342 | 照明器具 | 建築 | - | - | B_ペンダント_角_G_天井ホスト.rfa | Cp ペンダント □G | 照明器具 | 照明器具 |  |  | 照明器具>天井 Ceiling>3 吊下 Pend | リネーム
1343 | 照明器具 | 建築 | - | - | B_ペンダント_学校_天井ホスト.rfa | Cp ペンダント 学校 | 照明器具 | 照明器具 |  |  | 照明器具>天井 Ceiling>3 吊下 Pend | リネーム
1344 | 照明器具 | 建築 | - | - | B_ペンダント_蛍光灯_A_天井ホスト.rfa | Cp ペンダント 蛍光灯 A | 照明器具 | 照明器具 |  |  | 照明器具>天井 Ceiling>3 吊下 Pend | リネーム
1345 | 照明器具 | 建築 | - | - | B_ペンダント_蛍光灯_B_天井ホスト.rfa | Cp ペンダント 蛍光灯 B | 照明器具 | 照明器具 |  |  | 照明器具>天井 Ceiling>3 吊下 Pend | リネーム
1346 | 照明器具 | 建築 | - | - | B_ペンダント_蛍光灯_C_天井ホスト.rfa | Cp ペンダント 蛍光灯 C | 照明器具 | 照明器具 |  |  | 照明器具>天井 Ceiling>3 吊下 Pend | リネーム
1347 | 照明器具 | 建築 | - | - | B_ペンダント_店舗_A_天井ホスト.rfa | Cp ペンダント 店舗A | 照明器具 | 照明器具 |  |  | 照明器具>天井 Ceiling>3 吊下 Pend | リネーム
1348 | 照明器具 | 建築 | - | - | B_ペンダント_店舗_B_天井ホスト.rfa | Cp ペンダント 店舗B | 照明器具 | 照明器具 |  |  | 照明器具>天井 Ceiling>3 吊下 Pend | リネーム
1349 | 照明器具 | 建築 | - | - | B_ペンダント_店舗_C_天井ホスト.rfa | Cp ペンダント 店舗C | 照明器具 | 照明器具 |  |  | 照明器具>天井 Ceiling>3 吊下 Pend | リネーム
1350 | 照明器具 | 建築 | - | - | B_ペンダント_店舗_D_天井ホスト.rfa | Cp ペンダント 店舗D | 照明器具 | 照明器具 |  |  | 照明器具>天井 Ceiling>3 吊下 Pend | リネーム
1351 | 照明器具 | 建築 | - | - | B_ペンダント_店舗_E_天井ホスト.rfa | Cp ペンダント 店舗E | 照明器具 | 照明器具 |  |  | 照明器具>天井 Ceiling>3 吊下 Pend | リネーム
1352 | 照明器具 | 建築 | - | - | B_ペンダント_店舗_F_天井ホスト.rfa | Cp ペンダント 店舗F | 照明器具 | 照明器具 |  |  | 照明器具>天井 Ceiling>3 吊下 Pend | リネーム
1353 | 照明器具 | 建築 | - | - | B_ペンダント_店舗_G_天井ホスト.rfa | Cp ペンダント 店舗G | 照明器具 | 照明器具 |  |  | 照明器具>天井 Ceiling>3 吊下 Pend | リネーム
1354 | 照明器具 | 建築 | - | - | B_ペンダント_店舗_H_天井ホスト.rfa | Cp ペンダント 店舗H | 照明器具 | 照明器具 |  |  | 照明器具>天井 Ceiling>3 吊下 Pend | リネーム
1355 | 照明器具 | 建築 | - | - | B_ペンダント_半球体_天井ホスト.rfa | Cp ペンダント 半球体 | 照明器具 | 照明器具 |  |  | 照明器具>天井 Ceiling>3 吊下 Pend | リネーム
1356 | 照明器具 | 建築 | - | - | B_ペンダント_洋風_A_天井ホスト.rfa | Cp ペンダント 洋風A | 照明器具 | 照明器具 |  |  | 照明器具>天井 Ceiling>3 吊下 Pend | リネーム
1357 | 照明器具 | 建築 | - | - | B_ペンダント_洋風_B_天井ホスト.rfa | Cp ペンダント 洋風C | 照明器具 | 照明器具 |  |  | 照明器具>天井 Ceiling>3 吊下 Pend | リネーム
1358 | 照明器具 | 建築 | - | - | B_ペンダント_和風_A_天井ホスト.rfa | Cp ペンダント 和風A | 照明器具 | 照明器具 |  |  | 照明器具>天井 Ceiling>3 吊下 Pend | リネーム
1359 | 照明器具 | 建築 | - | - | B_ペンダント_和風_B_天井ホスト.rfa | Cp ペンダント 和風B | 照明器具 | 照明器具 |  |  | 照明器具>天井 Ceiling>3 吊下 Pend | リネーム
1360 | 照明器具 | 建築 | - | - | B_ペンダント_和風_C_天井ホスト.rfa | Cp ペンダント 和風C | 照明器具 | 照明器具 |  |  | 照明器具>天井 Ceiling>3 吊下 Pend | リネーム
1361 | 照明器具 | 建築 | - | - | B_リーディングライト.rfa | FL リーディングライト | 照明器具 | 照明器具 |  |  | 照明器具>単独 Solo | リネーム
1362 | 照明器具 | 建築 | - | - | B_街灯_A.rfa | St 街灯A | 照明器具 | 照明器具 |  |  | 照明器具>単独 Solo | リネーム
1363 | 照明器具 | 建築 | - | - | B_街灯_B.rfa | St 街灯B | 照明器具 | 照明器具 |  |  | 照明器具>単独 Solo | リネーム
1364 | 照明器具 | 建築 | - | - | B_街灯_C.rfa | St 街灯C | 照明器具 | 照明器具 |  |  | 照明器具>単独 Solo | リネーム
1365 | 照明器具 | 建築 | - | - | B_街灯_D.rfa | St 街灯D | 照明器具 | 照明器具 |  |  | 照明器具>単独 Solo | リネーム
1366 | 照明器具 | 建築 | - | - | B_間接照明_面ホスト.rfa | Fa 間接照明 | 照明器具 | 照明器具 |  |  | 照明器具>面 Face | リネーム
1367 | 照明器具 | 建築 | - | - | B_蛍光灯_1灯_天井ホスト.rfa | Ce 蛍光灯 1灯 | 照明器具 | 照明器具 |  |  | 照明器具>天井 Ceiling>2 露出 Ex | リネーム
1368 | 照明器具 | 建築 | - | - | B_蛍光灯_ルーバー_A_天井ホスト.rfa | Ci 蛍光灯 ルーバーA | 照明器具 | 照明器具 |  |  | 照明器具>天井 Ceiling>1 埋込 In | リネーム
1369 | 照明器具 | 建築 | - | - | B_蛍光灯_ルーバー_B_天井ホスト.rfa | Ci 蛍光灯 ルーバーB | 照明器具 | 照明器具 |  |  | 照明器具>天井 Ceiling>1 埋込 In | リネーム
1370 | 照明器具 | 建築 | - | - | B_蛍光灯_ルーバー_天井ホスト.rfa | Ce 蛍光灯 ルーバー | 照明器具 | 照明器具 |  |  | 照明器具>天井 Ceiling>2 露出 Ex | リネーム
1371 | 照明器具 | 建築 | - | - | B_蛍光灯_下面開放_A_天井ホスト.rfa | Ci 蛍光灯 下面開放A | 照明器具 | 照明器具 |  |  | 照明器具>天井 Ceiling>1 埋込 In | リネーム
1372 | 照明器具 | 建築 | - | - | B_蛍光灯_下面開放_B_天井ホスト.rfa | Ci 蛍光灯 下面開放B | 照明器具 | 照明器具 |  |  | 照明器具>天井 Ceiling>1 埋込 In | リネーム
1373 | 照明器具 | 建築 | - | - | B_蛍光灯_下面開放_C_天井ホスト.rfa | Ci 蛍光灯 下面開放C | 照明器具 | 照明器具 |  |  | 照明器具>天井 Ceiling>1 埋込 In | リネーム
1374 | 照明器具 | 建築 | - | - | B_蛍光灯_下面開放_D_天井ホスト.rfa | Ci 蛍光灯 下面開放D | 照明器具 | 照明器具 |  |  | 照明器具>天井 Ceiling>1 埋込 In | リネーム
1375 | 照明器具 | 建築 | - | - | B_蛍光灯_下面開放_パネル1枚_天井ホスト.rfa | Ci 蛍光灯 下面開放 パネル1枚 | 照明器具 | 照明器具 |  |  | 照明器具>天井 Ceiling>1 埋込 In | リネーム
1376 | 照明器具 | 建築 | - | - | B_蛍光灯_下面開放_パネル2枚_天井ホスト.rfa | Ci 蛍光灯 下面開放 パネル2枚 | 照明器具 | 照明器具 |  |  | 照明器具>天井 Ceiling>1 埋込 In | リネーム
1377 | 照明器具 | 建築 | - | - | B_蛍光灯_逆富士_1灯_天井ホスト.rfa | Ce 蛍光灯 逆富士 1灯 | 照明器具 | 照明器具 |  |  | 照明器具>天井 Ceiling>2 露出 Ex | リネーム
1378 | 照明器具 | 建築 | - | - | B_蛍光灯_逆富士_2灯_天井ホスト.rfa | Ce 蛍光灯 逆富士 2灯 | 照明器具 | 照明器具 |  |  | 照明器具>天井 Ceiling>2 露出 Ex | リネーム
1379 | 照明器具 | 建築 | - | - | B_蛍光灯_逆富士_2灯_面ホスト.rfa | Fa 蛍光灯 逆富士 2灯 | 照明器具 | 照明器具 |  |  | 照明器具>面 Face | リネーム
1380 | 照明器具 | 建築 | - | - | B_蛍光灯_逆富士_2灯_連結_天井ホスト.rfa | Ce 蛍光灯 逆富士 2灯 連結 | 照明器具 | 照明器具 |  |  | 照明器具>天井 Ceiling>2 露出 Ex | リネーム
1381 | 照明器具 | 建築 | - | - | B_蛍光灯_直天用_天井ホスト.rfa | Ce 蛍光灯 直天用 | 照明器具 | 照明器具 |  |  | 照明器具>単独 Solo | リネーム
1382 | 照明器具 | 建築 | - | - | B_蛍光灯_反射笠_面ホスト.rfa | Fa 蛍光灯 反射笠 | 照明器具 | 照明器具 |  |  | 照明器具>面 Face | リネーム
1383 | 照明器具 | 建築 | - | - | B_蛍光灯_連結_パネル2枚_天井ホスト.rfa | Ci 蛍光灯 連結 パネル2枚 | 照明器具 | 照明器具 |  |  | 照明器具>天井 Ceiling>1 埋込 In | リネーム
1384 | 照明器具 | 建築 | - | - | B_蛍光灯_連結_天井ホスト.rfa | Ci 蛍光灯 連結 | 照明器具 | 照明器具 |  |  | 照明器具>天井 Ceiling>1 埋込 In | リネーム
1385 | 照明器具 | 建築 | - | - | B_黒板灯_面ホスト.rfa | Fa 黒板灯 | 照明器具 | 照明器具 |  |  | 照明器具>面 Face | リネーム
1386 | 照明器具 | 建築 | - | - | B_車止照明.rfa | St 車止照明 | 照明器具 | 照明器具 |  |  | 照明器具>単独 Solo | リネーム
1387 | 照明器具 | 建築 | - | - | B_棚下灯_住戸_面ホスト.rfa | Fa 棚下灯 住戸 | 照明器具 | 照明器具 |  |  | 照明器具>面 Face | リネーム
1388 | 照明器具 | 建築 | - | - | B_棚下灯_面ホスト.rfa | Fa 棚下灯 | 照明器具 | 照明器具 |  |  | 照明器具>面 Face | リネーム
1389 | 照明器具 | 建築 | - | - | B_庭園灯.rfa | St 庭園灯 | 照明器具 | 照明器具 |  |  | 照明器具>単独 Solo | リネーム
1390 | 照明器具 | 建築 | - | - | B_発光体.rfa | Lu 発光体 | 照明器具 | 照明器具 |  |  | 照明器具>単独 Solo | リネーム
1391 | 照明器具 | 建築 | - | - | B_発光体-外部.rfa | Lu 発光体-外部 | 照明器具 | 照明器具 |  |  | 照明器具>単独 Solo | リネーム
1392 | 照明器具 | 建築 | - | - | B_反射板照明_パラボラ型長方形_面ホスト.rfa | Fa 反射板照明 パラボラ型長方形 | 照明器具 | 照明器具 |  |  | 照明器具>面 Face | リネーム
1393 | 照明器具 | 建築 | - | - | B_非常用_ダウンライト_A_天井ホスト.rfa | 非常用 ダウンライトA | 照明器具 | 照明器具 |  |  | 照明器具>避難用 | リネーム
1394 | 照明器具 | 建築 | - | - | B_非常用_ダウンライト_B_天井ホスト.rfa | 非常用 ダウンライトB | 照明器具 | 照明器具 |  |  | 照明器具>避難用 | リネーム
1395 | 照明器具 | 建築 | - | - | B_非常用_階段非常照明_面ホスト.rfa | 非常用 階段非常照明 | 照明器具 | 照明器具 |  |  | 照明器具>避難用 | リネーム
1396 | 照明器具 | 建築 | - | - | B_非常用_外部_壁ホスト.rfa | 非常用 外部 壁付 | 照明器具 | 照明器具 |  |  | 照明器具>避難用 | リネーム
1397 | 照明器具 | 建築 | - | - | B_非常用_非常進入口_赤色灯_面ホスト.rfa | 非常用 非常進入口 赤色灯 | 照明器具 | 照明器具 |  |  | 照明器具>避難用 | リネーム
1398 | 照明器具 | 建築 | - | - | B_非常用_埋込_A_面ホスト.rfa | 非常用 埋込A | 照明器具 | 照明器具 |  |  | 照明器具>避難用 | リネーム
1399 | 照明器具 | 建築 | - | - | B_非常用_埋込_B_面ホスト.rfa | 非常用 埋込B. | 照明器具 | 照明器具 |  |  | 照明器具>避難用 | リネーム
1400 | 照明器具 | 建築 | - | - | B_非常用_誘導灯_A_壁ホスト.rfa | 非常用 誘導灯A | 照明器具 | 照明器具 |  |  | 照明器具>避難用 | リネーム
1401 | 照明器具 | 建築 | - | - | B_非常用_誘導灯_B_壁ホスト.rfa | 非常用 誘導灯B | 照明器具 | 照明器具 |  |  | 照明器具>避難用 | リネーム
1402 | 照明器具 | 建築 | - | - | B_非常用_誘導灯_通路_サイン_壁ホスト.rfa | 非常用 誘導灯 通路 サイン | 照明器具 | 照明器具 |  |  | 照明器具>避難用 | リネーム
1403 | 照明器具 | 建築 | - | - | B_非常用_誘導灯_通路_壁ホスト.rfa | 非常用 誘導灯 通路 壁付 | 照明器具 | 照明器具 |  |  | 照明器具>避難用 | リネーム
1404 | 照明器具 | 建築 | - | - | B_非常用_誘導灯_通路_面ホスト.rfa | 非常用 誘導灯 通路 面付 | 照明器具 | 照明器具 |  |  | 照明器具>避難用 | リネーム
1405 | 照明器具 | 建築 | - | - | B_非常用_誘導灯_避難口_A_面ホスト.rfa | 非常用 誘導灯 避難口 壁付 | 照明器具 | 照明器具 |  |  | 照明器具>避難用 | リネーム
1406 | 照明器具 | 建築 | - | - | B_非常用_誘導灯_避難口_B_面ホスト.rfa | 非常用 誘導灯 避難口 面付 | 照明器具 | 照明器具 |  |  | 照明器具>避難用 | リネーム
1407 | 照明器具 | 建築 | - | - | B_非常用_露出_面ホスト.rfa | 非常用 露出 | 照明器具 | 照明器具 |  |  | 照明器具>避難用 | リネーム
1408 | 照明器具 | 建築 | - | - | B_埋込BOX_天井ホスト.rfa | Ci 埋込BOX | 照明器具 | 照明器具 |  |  | 照明器具>天井 Ceiling>1 埋込 In | リネーム
1409 | 照明器具 | 建築 | - | - | B_浴室灯_面ホスト.rfa | Fa 浴室灯 | 照明器具 | 照明器具 |  |  | 照明器具>面 Face | リネーム
[5 empty] | - | bo照明_埋込下面開放_外001_LRS7-4-48 | - | - |  |  | 照明器具>公共施設用照明器具>確認外 | 廃止
[5 empty] | - | bo照明_埋込下面開放_外035_LRS3-4-48 | - | - |  |  | 照明器具>公共施設用照明器具>確認外 | 廃止
[5 empty] | - | bo照明_天井直付型_外003_LBS5-4-19 | - | - |  |  | 照明器具>公共施設用照明器具>確認外 | 廃止
[5 empty] | - | bo照明_通路誘導灯_壁直付型_外191_SH1-FBF22-C | - | - |  |  | 照明器具>公共施設用照明器具>確認外 | 廃止
[5 empty] | - | bo照明_通路誘導灯_天井直付型_外191_SH1-FBF22-C | - | - |  |  | 照明器具>公共施設用照明器具>確認外 | 廃止
[5 empty] | - | bo照明_天井直付型_高013_LSR2M-200 | - | - |  |  | 照明器具>公共施設用照明器具>高天井形 | 廃止
[5 empty] | - | サイン 使用中 壁付 | - | - |  |  | 照明器具>専門 | 廃止
[5 empty] | - | Fa ダウンライト 住戸 | - | - |  |  | 照明器具>面 Face | 廃止
[5 empty] | - | E 非常照明 避難口誘導灯 | - | - |  |  | 照明器具>標準 | 廃止
[5 empty] | - | E 非常照明 通路誘導灯 | - | - |  |  | 照明器具>標準 | 廃止
[5 empty] | - | E 非常照明 白熱灯 | - | - |  |  | 照明器具>標準 | 廃止
[5 empty] | - | E 非常照明 LED 蛍光灯 壁付 | - | - |  |  | 照明器具>標準 | 廃止
[5 empty] | - | E 一般照明 蛍光灯 間接照明 | - | - |  |  | 照明器具>標準 | 廃止
[5 empty] | - | E 一般照明 埋込型LEDベースライト | - | - |  |  | 照明器具>標準 | 廃止
[5 empty] | - | E 一般照明 LEDキッチン棚下灯 | - | - |  |  | 照明器具>標準 | 廃止
[5 empty] | - | E 一般照明 LED 屋外用ブラケット | - | - |  |  | 照明器具>標準 | 廃止
[5 empty] | - | E 一般照明 LED ユニバーサルダウンライト | - | - |  |  | 照明器具>標準 | 廃止
[5 empty] | - | E 一般照明 LED ダウンライト | - | - |  |  | 照明器具>標準 | 廃止
[5 empty] | - | E 一般照明 LED システム天井 | - | - |  |  | 照明器具>標準 | 廃止
1410 | 照明装置 | MEP | その他 | - | B_ワイド形調光器.rfa | - | 照明装置 | - |  |  | - | 新規作成
1411 | 照明装置 | MEP | その他 | - | B_一般形調光器.rfa | - | 照明装置 | - |  |  | - | 新規作成
1412 | 照明装置 | MEP | その他 | - | B_人感センサー_子機.rfa | - | 照明装置 | - |  |  | - | 新規作成
1413 | 照明装置 | MEP | その他 | - | B_人感センサー_子機_増設機能付.rfa | - | 照明装置 | - |  |  | - | 新規作成
1414 | 照明装置 | MEP | その他 | - | B_人感センサー_親機.rfa | - | 照明装置 | - |  |  | - | 新規作成
1415 | 照明装置 | MEP | その他 | - | B_熱線式センサー_自動スイッチ.rfa | - | 照明装置 | - |  |  | - | 新規作成
1416 | 照明装置 | MEP | その他 | - | B_熱線式センサー_自動スイッチ親機.rfa | - | 照明装置 | - |  |  | - | 新規作成
1417 | 照明装置 | MEP | その他 | - | B_明るさセンサー_連続調光.rfa | - | 照明装置 | - |  |  | - | 新規作成
1418 | 照明装置 | MEP | タンブラ | - | B_タンブラ一般_1個_面ホスト.rfa | - | 照明装置 | - |  |  | - | 新規作成
1419 | 照明装置 | MEP | タンブラ | - | B_タンブラ一般_2個_面ホスト.rfa | - | 照明装置 | - |  |  | - | 新規作成
1420 | 照明装置 | MEP | タンブラ | - | B_タンブラ一般_3個_面ホスト.rfa | - | 照明装置 | - |  |  | - | 新規作成
1421 | 照明装置 | MEP | タンブラ | - | B_タンブラ一般_4個_面ホスト.rfa | - | 照明装置 | - |  |  | - | 新規作成
1422 | 照明装置 | MEP | タンブラ | - | B_タンブラ一般_5個_面ホスト.rfa | - | 照明装置 | - |  |  | - | 新規作成
1423 | 照明装置 | MEP | タンブラ | - | B_タンブラ一般_6個_面ホスト.rfa | - | 照明装置 | - |  |  | - | 新規作成
1424 | 照明装置 | MEP | パイロット付 | - | B_パイロット付_一般1+確認1_面ホスト.rfa | - | 照明装置 | - |  |  | - | 新規作成
1425 | 照明装置 | MEP | パイロット付 | - | B_パイロット付_一般2+確認1_面ホスト.rfa | - | 照明装置 | - |  |  | - | 新規作成
1426 | 照明装置 | MEP | パイロット付 | - | B_パイロット付_一般2+確認2_面ホスト.rfa | - | 照明装置 | - |  |  | - | 新規作成
1427 | 照明装置 | MEP | パイロット付 | - | B_パイロット付_一般4+確認2_面ホスト.rfa | - | 照明装置 | - |  |  | - | 新規作成
1428 | 照明装置 | MEP | パイロット付 | - | B_パイロット付_確認表示灯_面ホスト.rfa | - | 照明装置 | - |  |  | - | 新規作成
1429 | 照明装置 | MEP | リレー | - | B_リモコンセレクタスイッチ.rfa | - | 照明装置 | - |  |  | - | 新規作成
1430 | 照明装置 | MEP | リレー | - | B_リモコンリレー.rfa | - | 照明装置 | - |  |  | - | 新規作成
1431 | 照明装置 | MEP | リレー | - | B_リモコンリレー_集合形.rfa | - | 照明装置 | - |  |  | - | 新規作成
1432 | 詳細項目 | その他 | - | - | B_詳細図範囲.rfa | P 詳細図範囲 | 詳細項目 | 詳細項目 |  |  | 詳細項目 | リネーム
1433 | 詳細項目 | その他 | - | - | B_用紙_A1-A4.rfa | 用紙 A1-A4 | 詳細項目 | 詳細項目 |  |  | 詳細項目 | リネーム
[5 empty] | - | 壁凡例_LGS | - | - |  |  | 詳細項目 | 廃止
[5 empty] | - | 壁凡例_RC | - | - |  |  | 詳細項目 | 廃止
1434 | 詳細項目 | 車両 | - | - | B_車_後面.rfa | 2D 車 立面 後 | 詳細項目 | 詳細項目 |  |  | 詳細項目 | リネーム
1435 | 詳細項目 | 車両 | - | - | B_車_正面.rfa | 2D 車 立面 前 | 詳細項目 | 詳細項目 |  |  | 詳細項目 | リネーム
1436 | 詳細項目 | 車両 | - | - | B_車_側面.rfa | 2D 車 立面 左右 | 詳細項目 | 詳細項目 |  |  | 詳細項目 | リネーム
1437 | 詳細項目 | 車両 | - | - | B_車_平面.rfa | 2D 車 平面 | 詳細項目 | 詳細項目 |  |  | 詳細項目 | リネーム
1438 | 詳細項目 | 詳細 | - | - | B_LGS_スタッド.rfa | LGS スタッド | 詳細項目 | 詳細項目 |  |  | 詳細項目 | リネーム | 〇
1439 | 詳細項目 | 詳細 | - | - | B_斜線勾配.rfa | 記号 法規 斜線勾配⊿ | 詳細項目 | 詳細項目 |  |  | 詳細項目 | リネーム | 〇
1440 | 詳細項目 | 詳細 | - | - | B_耐火被覆_H型_柱.rfa | 耐火被覆 柱-H | 詳細項目 | 詳細項目 |  |  | 詳細項目 | リネーム | 〇
1441 | 詳細項目 | 詳細 | - | - | B_耐火被覆_H型_梁.rfa | 耐火被覆 梁-H | 詳細項目 | 詳細項目 |  |  | 詳細項目 | リネーム | 〇
1442 | 詳細項目 | 詳細 | - | - | B_耐火被覆_角型_柱.rfa | 耐火被覆 柱S-□ | 詳細項目 | 詳細項目 |  |  | 詳細項目 | リネーム | 〇
1443 | 詳細項目 | 詳細 | - | - | bo平均地盤面1.rfa | - | 詳細項目 | - |  |  | - | 新規作成
1444 | 詳細項目 | 詳細 | - | - | bo平均地盤面2.rfa | - | 詳細項目 | - |  |  | - | 新規作成
1445 | 詳細項目 | 詳細 | - | - | bo平均地盤面3.rfa | - | 詳細項目 | - |  |  | - | 新規作成
1446 | 詳細項目 | 植栽 | - | - | B_樹木_斜線_平面_A_1.3m.rfa | - | 詳細項目 | - |  |  | - | 新規作成
1447 | 詳細項目 | 植栽 | - | - | B_樹木_斜線_平面_A_2.6m.rfa | - | 詳細項目 | - |  |  | - | 新規作成
1448 | 詳細項目 | 植栽 | - | - | B_樹木_斜線_平面_B_1.8m.rfa | - | 詳細項目 | - |  |  | - | 新規作成
1449 | 詳細項目 | 植栽 | - | - | B_樹木_斜線_平面_B_3.6m.rfa | - | 詳細項目 | - |  |  | - | 新規作成
1450 | 詳細項目 | 植栽 | - | - | B_樹木_斜線_平面_C_2.15m.rfa | - | 詳細項目 | - |  |  | - | 新規作成
1451 | 詳細項目 | 植栽 | - | - | B_樹木_斜線_平面_C_4.3m.rfa | - | 詳細項目 | - |  |  | - | 新規作成
1452 | 詳細項目 | 植栽 | - | - | B_樹木_斜線_平面_D_1.85m.rfa | - | 詳細項目 | - |  |  | - | 新規作成
1453 | 詳細項目 | 植栽 | - | - | B_樹木_斜線_平面_D_3.7m.rfa | - | 詳細項目 | - |  |  | - | 新規作成
1454 | 詳細項目 | 植栽 | - | - | B_樹木_斜線_平面_E_1.85m.rfa | - | 詳細項目 | - |  |  | - | 新規作成
1455 | 詳細項目 | 植栽 | - | - | B_樹木_斜線_平面_E_3.7m.rfa | - | 詳細項目 | - |  |  | - | 新規作成
1456 | 詳細項目 | 植栽 | - | - | B_樹木_斜線_平面_F_7m.rfa | - | 詳細項目 | - |  |  | - | 新規作成
1457 | 詳細項目 | 植栽 | - | - | B_樹木_斜線_立面_A_2m.rfa | - | 詳細項目 | - |  |  | - | 新規作成
1458 | 詳細項目 | 植栽 | - | - | B_樹木_斜線_立面_A_4m.rfa | - | 詳細項目 | - |  |  | - | 新規作成
1459 | 詳細項目 | 植栽 | - | - | B_樹木_斜線_立面_A_7m.rfa | - | 詳細項目 | - |  |  | - | 新規作成
1460 | 詳細項目 | 植栽 | - | - | B_樹木_斜線_立面_B_2m.rfa | - | 詳細項目 | - |  |  | - | 新規作成
1461 | 詳細項目 | 植栽 | - | - | B_樹木_斜線_立面_B_4m.rfa | - | 詳細項目 | - |  |  | - | 新規作成
1462 | 詳細項目 | 植栽 | - | - | B_樹木_斜線_立面_B_7m.rfa | - | 詳細項目 | - |  |  | - | 新規作成
1463 | 詳細項目 | 植栽 | - | - | B_樹木_斜線_立面_C_2m.rfa | - | 詳細項目 | - |  |  | - | 新規作成
1464 | 詳細項目 | 植栽 | - | - | B_樹木_斜線_立面_C_4m.rfa | - | 詳細項目 | - |  |  | - | 新規作成
1465 | 詳細項目 | 植栽 | - | - | B_樹木_斜線_立面_C_7m.rfa | - | 詳細項目 | - |  |  | - | 新規作成
1466 | 詳細項目 | 植栽 | - | - | B_樹木_斜線_立面_D_2m.rfa | - | 詳細項目 | - |  |  | - | 新規作成
1467 | 詳細項目 | 植栽 | - | - | B_樹木_斜線_立面_D_4m.rfa | - | 詳細項目 | - |  |  | - | 新規作成
1468 | 詳細項目 | 植栽 | - | - | B_樹木_斜線_立面_D_7m.rfa | - | 詳細項目 | - |  |  | - | 新規作成
1469 | 詳細項目 | 植栽 | - | - | B_樹木_斜線_立面_E_2m.rfa | - | 詳細項目 | - |  |  | - | 新規作成
1470 | 詳細項目 | 植栽 | - | - | B_樹木_斜線_立面_E_4m.rfa | - | 詳細項目 | - |  |  | - | 新規作成
1471 | 詳細項目 | 植栽 | - | - | B_樹木_斜線_立面_E_7m.rfa | - | 詳細項目 | - |  |  | - | 新規作成
1472 | 詳細項目 | 植栽 | - | - | B_樹木_斜線_立面_F_2m.rfa | - | 詳細項目 | - |  |  | - | 新規作成
1473 | 詳細項目 | 植栽 | - | - | B_樹木_斜線_立面_F_4m.rfa | - | 詳細項目 | - |  |  | - | 新規作成
1474 | 詳細項目 | 植栽 | - | - | B_樹木_斜線_立面_F_7m.rfa | - | 詳細項目 | - |  |  | - | 新規作成
1475 | 詳細項目 | 植栽 | - | - | B_樹木_斜線_立面_G_2m.rfa | - | 詳細項目 | - |  |  | - | 新規作成
1476 | 詳細項目 | 植栽 | - | - | B_樹木_斜線_立面_G_4m.rfa | - | 詳細項目 | - |  |  | - | 新規作成
1477 | 詳細項目 | 植栽 | - | - | B_樹木_斜線_立面_G_7m.rfa | - | 詳細項目 | - |  |  | - | 新規作成
1478 | 詳細項目 | 植栽 | - | - | B_樹木_斜線_立面_H_2m.rfa | - | 詳細項目 | - |  |  | - | 新規作成
1479 | 詳細項目 | 植栽 | - | - | B_樹木_斜線_立面_H_4m.rfa | - | 詳細項目 | - |  |  | - | 新規作成
1480 | 詳細項目 | 植栽 | - | - | B_樹木_斜線_立面_H_7m.rfa | - | 詳細項目 | - |  |  | - | 新規作成
1481 | 詳細項目 | 植栽 | - | - | B_樹木_斜線_立面_I_2m.rfa | - | 詳細項目 | - |  |  | - | 新規作成
1482 | 詳細項目 | 植栽 | - | - | B_樹木_斜線_立面_I_4m.rfa | - | 詳細項目 | - |  |  | - | 新規作成
1483 | 詳細項目 | 植栽 | - | - | B_樹木_斜線_立面_I_7m.rfa | - | 詳細項目 | - |  |  | - | 新規作成
1484 | 詳細項目 | 植栽 | - | - | B_樹木_斜線_立面_J_2m.rfa | - | 詳細項目 | - |  |  | - | 新規作成
1485 | 詳細項目 | 植栽 | - | - | B_樹木_斜線_立面_J_4m.rfa | - | 詳細項目 | - |  |  | - | 新規作成
1486 | 詳細項目 | 植栽 | - | - | B_樹木_斜線_立面_J_7m.rfa | - | 詳細項目 | - |  |  | - | 新規作成
1487 | 詳細項目 | 植栽 | - | - | B_樹木_塗り_平面_A_3m.rfa | - | 詳細項目 | - |  |  | - | 新規作成
1488 | 詳細項目 | 植栽 | - | - | B_樹木_塗り_平面_B.rfa | 2D 植栽 平面 A | 詳細項目 | 詳細項目 |  |  | 詳細項目>植栽 | リネーム
1489 | 詳細項目 | 植栽 | - | - | B_樹木_塗り_平面_C.rfa | 2D 植栽 平面 B | 詳細項目 | 詳細項目 |  |  | 詳細項目>植栽 | リネーム
1490 | 詳細項目 | 植栽 | - | - | B_樹木_塗り_平面_D.rfa | 2D 植栽 平面 C | 詳細項目 | 詳細項目 |  |  | 詳細項目>植栽 | リネーム
1491 | 詳細項目 | 植栽 | - | - | B_樹木_塗り_立面_A.rfa | 2D 植栽 立面 Ｄ | 詳細項目 | 詳細項目 |  |  | 詳細項目>植栽 | リネーム
1492 | 詳細項目 | 植栽 | - | - | B_樹木_塗り_立面_B.rfa | 2D 植栽 立面 E | 詳細項目 | 詳細項目 |  |  | 詳細項目>植栽 | リネーム
1493 | 詳細項目 | 植栽 | - | - | B_樹木_塗り_立面_C.rfa | 2D 植栽 立面 Ｆ | 詳細項目 | 詳細項目 |  |  | 詳細項目>植栽 | リネーム
1494 | 詳細項目 | 植栽 | - | - | B_樹木_塗り_立面_D.rfa | 2D 植栽 立面 G | 詳細項目 | 詳細項目 |  |  | 詳細項目>植栽 | リネーム
1495 | 詳細項目 | 植栽 | - | - | B_樹木_塗り_立面_E.rfa | 2D 植栽 立面 H | 詳細項目 | 詳細項目 |  |  | 詳細項目>植栽 | リネーム
1496 | 詳細項目 | 植栽 | - | - | B_樹木_塗り_立面_F.rfa | 2D 植栽 立面 I | 詳細項目 | 詳細項目 |  |  | 詳細項目>植栽 | リネーム
1497 | 詳細項目 | 植栽 | - | - | B_樹木_輪郭_立面_A_6m.rfa | - | 詳細項目 | - |  |  | - | 新規作成
1498 | 詳細項目 | 植栽 | - | - | B_樹木_輪郭_立面_B_9m.rfa | - | 詳細項目 | - |  |  | - | 新規作成
1499 | 詳細項目 | 植栽 | - | - | B_樹木_輪郭_立面_D_2m.rfa | - | 詳細項目 | - |  |  | - | 新規作成
1500 | 詳細項目 | 植栽 | - | - | B_樹木_輪郭_立面_D_4m.rfa | - | 詳細項目 | - |  |  | - | 新規作成
1501 | 詳細項目 | 植栽 | - | - | B_樹木_輪郭_立面_D_7m.rfa | - | 詳細項目 | - |  |  | - | 新規作成
1502 | 詳細項目 | 植栽 | - | - | B_植込_斜線_平面_A_1.25m.rfa | - | 詳細項目 | - |  |  | - | 新規作成
1503 | 詳細項目 | 植栽 | - | - | B_植込_斜線_平面_A_2.5m.rfa | - | 詳細項目 | - |  |  | - | 新規作成
1504 | 詳細項目 | 植栽 | - | - | B_植込_斜線_立面_A_0.2m.rfa | - | 詳細項目 | - |  |  | - | 新規作成
1505 | 詳細項目 | 植栽 | - | - | B_植込_斜線_立面_A_0.4m.rfa | - | 詳細項目 | - |  |  | - | 新規作成
1506 | 詳細項目 | 植栽 | - | - | B_植込_斜線_立面_A_0.8m.rfa | - | 詳細項目 | - |  |  | - | 新規作成
1507 | 詳細項目 | 植栽 | - | - | B_植込_塗り_平面_A.rfa | 2D 植込 平面 | 詳細項目 | 詳細項目 |  |  | 詳細項目>植栽 | リネーム
1508 | 詳細項目 | 植栽 | - | - | B_植込_塗り_平面_B.rfa | 2D 植込 平面 | 詳細項目 | 詳細項目 |  |  | 詳細項目>植栽 | リネーム
1509 | 詳細項目 | 植栽 | - | - | B_植込_塗り_立面_A.rfa | 2D 植込 立面 | 詳細項目 | 詳細項目 |  |  | 詳細項目>植栽 | リネーム
1510 | 詳細項目 | 人物 | - | - | B_人物_子供_立面_A.rfa | 2D 人 子供立面A | 詳細項目 | 詳細項目 |  |  | 詳細項目 | リネーム
1511 | 詳細項目 | 人物 | - | - | B_人物_子供_立面_B.rfa | 2D 人 子供立面B | 詳細項目 | 詳細項目 |  |  | 詳細項目 | リネーム
1512 | 詳細項目 | 人物 | - | - | B_人物_子供_立面_C.rfa | 2D 人 子供立面C | 詳細項目 | 詳細項目 |  |  | 詳細項目 | リネーム
1513 | 詳細項目 | 人物 | - | - | B_人物_子供_立面_D.rfa | 2D 人 子供立面D | 詳細項目 | 詳細項目 |  |  | 詳細項目 | リネーム
1514 | 詳細項目 | 人物 | - | - | B_人物_女性_立面_A.rfa | 2D 人 女性立面A | 詳細項目 | 詳細項目 |  |  | 詳細項目 | リネーム
1515 | 詳細項目 | 人物 | - | - | B_人物_女性_立面_B.rfa | 2D 人 女性立面B | 詳細項目 | 詳細項目 |  |  | 詳細項目 | リネーム
1516 | 詳細項目 | 人物 | - | - | B_人物_女性_立面_C.rfa | 2D 人 女性立面C | 詳細項目 | 詳細項目 |  |  | 詳細項目 | リネーム
1517 | 詳細項目 | 人物 | - | - | B_人物_大人+子供_立面_A.rfa | 2D 人 大人+子供立面A | 詳細項目 | 詳細項目 |  |  | 詳細項目 | リネーム
1518 | 詳細項目 | 人物 | - | - | B_人物_大人+子供_立面_B.rfa | 2D 人 大人+子供立面B | 詳細項目 | 詳細項目 |  |  | 詳細項目 | リネーム
1519 | 詳細項目 | 人物 | - | - | B_人物_大人+子供_立面_C.rfa | 2D 人 大人+子供立面C | 詳細項目 | 詳細項目 |  |  | 詳細項目 | リネーム
1520 | 詳細項目 | 人物 | - | - | B_人物_男性_平面_A.rfa | 2D 人 男性平面A | 詳細項目 | 詳細項目 |  |  | 詳細項目 | リネーム
1521 | 詳細項目 | 人物 | - | - | B_人物_男性_立面_A.rfa | 2D 人 男性立面A | 詳細項目 | 詳細項目 |  |  | 詳細項目 | リネーム
1522 | 詳細項目 | 人物 | - | - | B_人物_男性_立面_B.rfa | 2D 人 男性立面B | 詳細項目 | 詳細項目 |  |  | 詳細項目 | リネーム
1523 | 詳細項目 | 人物 | - | - | B_人物_男性_立面_C.rfa | 2D 人 男性立面C | 詳細項目 | 詳細項目 |  |  | 詳細項目 | リネーム
1524 | 詳細項目 | 設備 | - | - | B_引出線_かぎ_下.rfa | - | 詳細項目 | - |  |  | - | 新規作成
1525 | 詳細項目 | 設備 | - | - | B_引出線_かぎ_上.rfa | - | 詳細項目 | - |  |  | - | 新規作成
1526 | 詳細項目 | 設備 | - | - | B_引出線_直線_下.rfa | - | 詳細項目 | - |  |  | - | 新規作成
1527 | 詳細項目 | 設備 | - | - | B_引出線_直線_上.rfa | - | 詳細項目 | - |  |  | - | 新規作成
1528 | 詳細項目 | 構造 | 配筋リスト(BooT.one) | 文字サイズ 1.5mm | s柱リスト | s柱リスト | 詳細項目 | 詳細項目 |  |  | 詳細項目>構造>配筋リスト(BooT.one)>文字サイズ 1.5mm | リネーム
1529 | 詳細項目 | 構造 | 配筋リスト(BooT.one) | 文字サイズ 1.5mm | s柱リスト(空) | s柱リスト(空) | 詳細項目 | 詳細項目 |  |  | 詳細項目>構造>配筋リスト(BooT.one)>文字サイズ 1.5mm | リネーム
1530 | 詳細項目 | 構造 | 配筋リスト(BooT.one) | 文字サイズ 1.5mm | s片持ち梁リスト | s片持ち梁リスト | 詳細項目 | 詳細項目 |  |  | 詳細項目>構造>配筋リスト(BooT.one)>文字サイズ 1.5mm | リネーム
1531 | 詳細項目 | 構造 | 配筋リスト(BooT.one) | 文字サイズ 1.5mm | s片持ち梁リスト(空) | s片持ち梁リスト(空) | 詳細項目 | 詳細項目 |  |  | 詳細項目>構造>配筋リスト(BooT.one)>文字サイズ 1.5mm | リネーム
1532 | 詳細項目 | 構造 | 配筋リスト(BooT.one) | 文字サイズ 1.5mm | s梁リスト | s梁リスト | 詳細項目 | 詳細項目 |  |  | 詳細項目>構造>配筋リスト(BooT.one)>文字サイズ 1.5mm | リネーム
1533 | 詳細項目 | 構造 | 配筋リスト(BooT.one) | 文字サイズ 1.5mm | s梁リスト(空) | s梁リスト(空) | 詳細項目 | 詳細項目 |  |  | 詳細項目>構造>配筋リスト(BooT.one)>文字サイズ 1.5mm | リネーム
1534 | 詳細項目 | 構造 | 配筋リスト(BooT.one) | 文字サイズ 3.0mm | s柱リスト | s柱リスト | 詳細項目 | 詳細項目 |  |  | 詳細項目>構造>配筋リスト(BooT.one)>文字サイズ 3.0mm | リネーム
1535 | 詳細項目 | 構造 | 配筋リスト(BooT.one) | 文字サイズ 3.0mm | s柱リスト(空) | s柱リスト(空) | 詳細項目 | 詳細項目 |  |  | 詳細項目>構造>配筋リスト(BooT.one)>文字サイズ 3.0mm | リネーム
1536 | 詳細項目 | 構造 | 配筋リスト(BooT.one) | 文字サイズ 3.0mm | s片持ち梁リスト | s片持ち梁リスト | 詳細項目 | 詳細項目 |  |  | 詳細項目>構造>配筋リスト(BooT.one)>文字サイズ 3.0mm | リネーム
1537 | 詳細項目 | 構造 | 配筋リスト(BooT.one) | 文字サイズ 3.0mm | s片持ち梁リスト(空) | s片持ち梁リスト(空) | 詳細項目 | 詳細項目 |  |  | 詳細項目>構造>配筋リスト(BooT.one)>文字サイズ 3.0mm | リネーム
1538 | 詳細項目 | 構造 | 配筋リスト(BooT.one) | 文字サイズ 3.0mm | s梁リスト | s梁リスト | 詳細項目 | 詳細項目 |  |  | 詳細項目>構造>配筋リスト(BooT.one)>文字サイズ 3.0mm | リネーム
1539 | 詳細項目 | 構造 | 配筋リスト(BooT.one) | 文字サイズ 3.0mm | s梁リスト(空) | s梁リスト(空) | 詳細項目 | 詳細項目 |  |  | 詳細項目>構造>配筋リスト(BooT.one)>文字サイズ 3.0mm | リネーム
1540 | 詳細項目 | 構造 | 配筋リスト(RUG) | - | s柱リスト | s柱リスト | 詳細項目 | 詳細項目 |  |  | 詳細項目>構造>配筋リスト(RUG) | リネーム
1541 | 詳細項目 | 構造 | 配筋リスト(RUG) | - | s柱リスト(空) | s柱リスト(空) | 詳細項目 | 詳細項目 |  |  | 詳細項目>構造>配筋リスト(RUG) | リネーム
1542 | 詳細項目 | 構造 | 配筋リスト(RUG) | - | s片持ち梁リスト | s片持ち梁リスト | 詳細項目 | 詳細項目 |  |  | 詳細項目>構造>配筋リスト(RUG) | リネーム
1543 | 詳細項目 | 構造 | 配筋リスト(RUG) | - | s片持ち梁リスト(空) | s片持ち梁リスト(空) | 詳細項目 | 詳細項目 |  |  | 詳細項目>構造>配筋リスト(RUG) | リネーム
1544 | 詳細項目 | 構造 | 配筋リスト(RUG) | - | s梁リスト | s梁リスト | 詳細項目 | 詳細項目 |  |  | 詳細項目>構造>配筋リスト(RUG) | リネーム
1545 | 詳細項目 | 構造 | 配筋リスト(RUG) | - | s梁リスト(空) | s梁リスト(空) | 詳細項目 | 詳細項目 |  |  | 詳細項目>構造>配筋リスト(RUG) | リネーム
1546 | 詳細項目 | 標記 | - | - | B_グレーチング目地.rfa | 標記 グレーチング目地 | 詳細項目 | 詳細項目 |  |  | 詳細項目 | リネーム
1547 | 詳細項目 | 標記 | - | - | B_ピット_オーバーフロー管.rfa | 標記 ピット オーバーフロー管 | 詳細項目 | 詳細項目 |  |  | 詳細項目 | リネーム | 〇
1548 | 詳細項目 | 標記 | - | - | B_雨水排水_RD_黒丸.rfa | 標記 雨水排水計画 RD 黒丸 | 詳細項目 | 詳細項目 |  |  | 詳細項目 | リネーム
1549 | 詳細項目 | 標記 | - | - | B_雨水排水_RD_矢羽下.rfa | 標記 雨水排水計画 RD 下 | 詳細項目 | 詳細項目 |  |  | 詳細項目 | リネーム
1550 | 詳細項目 | 標記 | - | - | B_雨水排水_RD_矢羽上.rfa | 標記 雨水排水計画 RD 上 | 詳細項目 | 詳細項目 |  |  | 詳細項目 | リネーム
1551 | 詳細項目 | 標記 | - | - | B_雲型.rfa | 標記 密植 | 詳細項目 | 詳細項目 |  |  | 詳細項目 | リネーム
1552 | 詳細項目 | 標記 | - | - | B_円.rfa | 標記 ○ | 詳細項目 | 詳細項目 |  |  | 詳細項目 | リネーム
1553 | 詳細項目 | 標記 | - | - | B_消火栓記号.rfa | 標記 消火栓 | 詳細項目 | 詳細項目 |  |  | 詳細項目 | リネーム
1554 | 詳細項目 | 標記 | - | - | B_水勾配.rfa | 標記 水勾配 | 詳細項目 | 詳細項目 |  |  | 詳細項目 | リネーム
1555 | 詳細項目 | 標記 | - | - | B_折板.rfa | 標記 折板 | 詳細項目 | 詳細項目 |  |  | 詳細項目 | リネーム
1556 | 詳細項目 | 標記 | - | - | B_断熱_ハッチング.rfa | 標記 断熱 ハッチング 2Pick | 詳細項目 | 詳細項目 |  |  | 詳細項目 | リネーム
1557 | 詳細項目 | 標記 | - | - | B_段差記号.rfa | 標記 天井 床 段差 | 詳細項目 | 詳細項目 |  |  | 詳細項目 | リネーム | 〇
1558 | 詳細項目 | 標記 | - | - | B_破断線.rfa | 標記 破断線 | 詳細項目 | 詳細項目 |  |  | 詳細項目 | リネーム
1559 | 詳細項目 | 標記 | - | - | B_範囲記号.rfa | 標記 範囲 ［ | 詳細項目 | 詳細項目 |  |  | 詳細項目 | リネーム
1560 | 詳細項目 | 標記 | - | - | B_壁凡例.rfa | 標記 壁凡例 | 詳細項目 | 詳細項目 |  |  | 詳細項目 | リネーム
1561 | 詳細項目 | 標記 | - | - | B_木下地.rfa | 標記 木下地 | 詳細項目 | 詳細項目 |  |  | 詳細項目 | リネーム
1562 | 詳細項目 | 標記 | - | - | B_矢印.rfa | 標記 → | 詳細項目 | 詳細項目 |  |  | 詳細項目 | リネーム | 〇
1563 | 植栽 | - | - | - | B_樹木.rfa | 樹木 | 植栽 | 植栽 |  |  | 植栽 | リネーム | 〇
1564 | 植栽 | - | - | - | B_生垣_H700.rfa | 生垣H700 | 植栽 | 植栽 |  |  | 植栽>生垣 | リネーム
1565 | 植栽 | - | - | - | B_生垣_H2000.rfa | 生垣H2000 | 植栽 | 植栽 |  |  | 植栽>生垣 | リネーム
1566 | 植栽 | - | - | - | B_生垣_ツタ.rfa | ツタ | 植栽 | 植栽 |  |  | 植栽>生垣 | リネーム
1567 | 植栽 | - | - | - | B_生垣_植込.rfa | 植込 | 植栽 | 植栽 |  |  | 植栽>生垣 | リネーム | 〇
1568 | 植栽 | - | - | - | B_板型_樹木_A_2m.rfa | 樹木 A 2m | 植栽 | 植栽 |  |  | 植栽>Plate | リネーム
1569 | 植栽 | - | - | - | B_板型_樹木_A_3m.rfa | 樹木 A 3m | 植栽 | 植栽 |  |  | 植栽>Plate | リネーム
1570 | 植栽 | - | - | - | B_板型_樹木_A_4m.rfa | 樹木 A 4m | 植栽 | 植栽 |  |  | 植栽>Plate | リネーム
1571 | 植栽 | - | - | - | B_板型_樹木_A_5m.rfa | 樹木 A 5m | 植栽 | 植栽 |  |  | 植栽>Plate | リネーム
1572 | 植栽 | - | - | - | B_板型_樹木_A_6m.rfa | 樹木 A 6m | 植栽 | 植栽 |  |  | 植栽>Plate | リネーム
1573 | 植栽 | - | - | - | B_板型_樹木_A_7m.rfa | 樹木 A 7m | 植栽 | 植栽 |  |  | 植栽>Plate | リネーム
1574 | 植栽 | - | - | - | B_板型_樹木_A_8m.rfa | 樹木 A 8m | 植栽 | 植栽 |  |  | 植栽>Plate | リネーム
1575 | 植栽 | - | - | - | B_板型_樹木_A_9m.rfa | 樹木 A 9m | 植栽 | 植栽 |  |  | 植栽>Plate | リネーム
1576 | 植栽 | - | - | - | B_板型_樹木_A_10m.rfa | 樹木 A 10m | 植栽 | 植栽 |  |  | 植栽>Plate | リネーム
1577 | 植栽 | - | - | - | B_板型_樹木_A_11m.rfa | 樹木 A 11m | 植栽 | 植栽 |  |  | 植栽>Plate | リネーム
1578 | 植栽 | - | - | - | B_板型_樹木_A_12m.rfa | 樹木 A 12m | 植栽 | 植栽 |  |  | 植栽>Plate | リネーム
1579 | 植栽 | - | - | - | B_板型_樹木_B_1m.rfa | 樹木 B 1m | 植栽 | 植栽 |  |  | 植栽>Plate | リネーム
1580 | 植栽 | - | - | - | B_板型_樹木_B_2m.rfa | 樹木 B 2m | 植栽 | 植栽 |  |  | 植栽>Plate | リネーム
1581 | 植栽 | - | - | - | B_板型_樹木_B_12m.rfa | 樹木 B 12m | 植栽 | 植栽 |  |  | 植栽>Plate | リネーム
1582 | 植栽 | - | - | - | B_板型_樹木_B_15m.rfa | 樹木 B 15m | 植栽 | 植栽 |  |  | 植栽>Plate | リネーム
1583 | 植栽 | - | - | - | B_板型_樹木_エゴノキ_4m.rfa | 樹木 エゴノキ 4m | 植栽 | 植栽 |  |  | 植栽>Plate | リネーム
1584 | 植栽 | - | - | - | B_板型_樹木_榎_5m.rfa | 樹木 榎 5m | 植栽 | 植栽 |  |  | 植栽>Plate | リネーム
1585 | 植栽 | - | - | - | B_板型_樹木_紅葉_4m.rfa | 樹木 紅葉 4m | 植栽 | 植栽 |  |  | 植栽>Plate | リネーム
1586 | 植栽 | - | - | - | B_板型_樹木_桜_4m.rfa | 樹木 桜 4m | 植栽 | 植栽 |  |  | 植栽>Plate | リネーム
1587 | 植栽 | - | - | - | B_板型_樹木_桜_15m.rfa | 樹木 桜 15m | 植栽 | 植栽 |  |  | 植栽>Plate | リネーム
1588 | 植栽 | - | - | - | B_板型_樹木_松_5m.rfa | 樹木 松 5m | 植栽 | 植栽 |  |  | 植栽>Plate | リネーム
1589 | 植栽 | - | - | - | B_板型_樹木_松_6m.rfa | 樹木 松 6m | 植栽 | 植栽 |  |  | 植栽>Plate | リネーム
1590 | 植栽 | - | - | - | B_板型_樹木_松_7m.rfa | 樹木 松 7m | 植栽 | 植栽 |  |  | 植栽>Plate | リネーム
1591 | 植栽 | - | - | - | B_板型_樹木_松_27m.rfa | 樹木 松 27m | 植栽 | 植栽 |  |  | 植栽>Plate | リネーム
1592 | 植栽 | - | - | - | B_板型_樹木_冬青_6m.rfa | 樹木 冬青 6m | 植栽 | 植栽 |  |  | 植栽>Plate | リネーム
1593 | 植栽 | - | - | - | B_板型_樹木_百日紅_4m.rfa | 樹木 百日紅 4m | 植栽 | 植栽 |  |  | 植栽>Plate | リネーム
1594 | 植栽 | - | - | - | B_板型_樹木_蜜柑_3m.rfa | 樹木 蜜柑 3m | 植栽 | 植栽 |  |  | 植栽>Plate | リネーム
1595 | 植栽 | - | - | - | B_板型_樹木_鈴掛_6m.rfa | 樹木 鈴掛 6m | 植栽 | 植栽 |  |  | 植栽>Plate | リネーム
1596 | 植栽 | - | - | - | B_板型_樹木_梛_3m.rfa | 樹木 梛 3m | 植栽 | 植栽 |  |  | 植栽>Plate | リネーム
1597 | 植栽 | - | - | - | B_板型_樹木_梛_5m.rfa | 樹木 梛 5m | 植栽 | 植栽 |  |  | 植栽>Plate | リネーム
1598 | 植栽 | - | - | - | B_板型_樹木_椨_6m.rfa | 樹木 椨 6m | 植栽 | 植栽 |  |  | 植栽>Plate | リネーム
1599 | 植栽 | - | - | - | B_板型_低木_A.rfa | 低木 A | 植栽 | 植栽 |  |  | 植栽>Plate | リネーム
1600 | 植栽 | - | - | - | B_板型_低木_B.rfa | 低木 B | 植栽 | 植栽 |  |  | 植栽>Plate | リネーム
1601 | 植栽 | - | - | - | B_板型_低木_姥目樫_2m.rfa | 低木 姥目樫 2m | 植栽 | 植栽 |  |  | 植栽>Plate | リネーム
1602 | 植栽 | - | - | - | B_板型_低木_芙蓉_2m.rfa | 低木 芙蓉 2m | 植栽 | 植栽 |  |  | 植栽>Plate | リネーム
1603 | 図面枠 | - | - | - | B_図枠_A1横_一般_帯横.rfa | 図枠 A1 実施 帯ヨコ | 図面枠 | 図面枠 |  | 〇 | 注釈記号>図枠 | リネーム | 〇
1604 | 図面枠 | - | - | - | B_図枠_A1横_一般_帯縦.rfa | 図枠 A1 実施 帯タテ | 図面枠 | 図面枠 |  | 〇 | 注釈記号>図枠 | リネーム
1605 | 図面枠 | - | - | - | B_図枠_A1横_表紙.rfa | - | 図面枠 |  |  |  | - | 新規作成 | 〇
1606 | 図面枠 | - | - | - | B_図枠_A1横_無地.rfa | 図枠 A1 無地 用紙ヨコ | 図面枠 | 図面枠 |  | 〇 | 注釈記号>図枠 | リネーム
1607 | 図面枠 | - | - | - | B_図枠_A1横_目次.rfa | - | 図面枠 |  |  |  | - | 新規作成 | 〇
1608 | 図面枠 | - | - | - | B_図枠_A3横_一般_帯横.rfa | 図枠 A3 実施 帯ヨコ | 図面枠 | 図面枠 |  | 〇 | 注釈記号>図枠 | リネーム
1609 | 図面枠 | - | - | - | B_図枠_A3横_一般_帯縦.rfa | 図枠 A3 実施 帯タテ | 図面枠 | 図面枠 |  | 〇 | 注釈記号>図枠 | リネーム | 〇
1610 | 図面枠 | - | - | - | B_図枠_A3横_改訂_帯縦.rfa | 図枠 A3 実施 帯タテ 改訂履歴 | 図面枠 | 図面枠 |  | 〇 | 注釈記号>図枠 | リネーム | 〇
1611 | 図面枠 | - | - | - | B_図枠_A3横_表紙.rfa | 図枠 A3 実施 帯ナシ 表紙 | 図面枠 | 図面枠 |  | 〇 | 注釈記号>図枠 | リネーム | 〇
1612 | 図面枠 | - | - | - | B_図枠_A3横_表紙_帯縦.rfa | 図枠 A3 実施 帯タテ 表紙 | 図面枠 | 図面枠 |  | 〇 | 注釈記号>図枠 | リネーム | 〇
1613 | 図面枠 | - | - | - | B_図枠_A3横_無地.rfa | 図枠 A3 無地 用紙ヨコ | 図面枠 | 図面枠 |  | 〇 | 注釈記号>図枠 | リネーム
1614 | 図面枠 | - | - | - | B_図枠_A3横_目次.rfa | 図枠 A3 実施 帯ナシ 図面リスト | 図面枠 | 図面枠 |  | 〇 | 注釈記号>図枠 | リネーム | 〇
1615 | 図面枠 | - | - | - | B_図枠_A3横_目次_帯縦.rfa | 図枠 A3 実施 帯タテ 図面リスト | 図面枠 | 図面枠 |  | 〇 | 注釈記号>図枠 | リネーム | 〇
1616 | 図面枠 | - | - | - | B_図枠_A3縦_無地.rfa | 図枠 A3 無地 用紙タテ | 図面枠 | 図面枠 |  | 〇 | 注釈記号>図枠 | リネーム
1617 | 図面枠 | - | - | - | B_図枠_A4横_無地.rfa | 図枠 A4 無地 用紙ヨコ | 図面枠 | 図面枠 |  | 〇 | 注釈記号>図枠 | リネーム
1618 | 図面枠 | - | - | - | B_図枠_A4縦_無地.rfa | 図枠 A4 無地 用紙タテ | 図面枠 | 図面枠 |  | 〇 | 注釈記号>図枠 | リネーム
1619 | 垂直動線_2022 | - | - | - | B_ELV_カゴ_2枚片引_1方向.rfa | ELV カゴ 2枚片引 | 垂直動線 | 造作工事 | 〇 | 〇 | 造作工事>ELV・ESC | リネーム |  | ●
1620 | 垂直動線_2022 | - | - | - | B_ELV_カゴ_2枚片引_1方向_機械室.rfa | - | 垂直動線 | - |  |  | - | 新規作成 |  | ●
1621 | 垂直動線_2022 | - | - | - | B_ELV_カゴ_2枚片引_2方向.rfa | - | 垂直動線 | - |  |  | - | 新規作成 |  | ●
1622 | 垂直動線_2022 | - | - | - | B_ELV_カゴ_2枚両引_1方向.rfa | ELV カゴ 2枚両引 | 垂直動線 | 造作工事 | 〇 | 〇 | 造作工事>ELV・ESC | リネーム | 〇 | ●
1623 | 垂直動線_2022 | - | - | - | B_ELV_カゴ_2枚両引_1方向_機械室.rfa | - | 垂直動線 | - |  |  | - | 新規作成 |  | ●
1624 | 垂直動線_2022 | - | - | - | B_ELV_カゴ_2枚両引_2方向.rfa | - | 垂直動線 | - |  |  | - | 新規作成 |  | ●
1625 | 垂直動線_2022 | - | - | - | B_ELV_カゴ_4枚両引_1方向.rfa | - | 垂直動線 | - |  |  | - | 新規作成 |  | ●
1626 | 垂直動線_2022 | - | - | - | B_ELV_カゴ_4枚両引_1方向_機械室.rfa | - | 垂直動線 | - |  |  | - | 新規作成 |  | ●
1627 | 垂直動線_2022 | - | - | - | B_ELV_駐車場_扉_吊上2枚_壁ホスト.rfa | ELV 駐車場 扉 吊上2枚 | 垂直動線 | 造作工事 | 〇 | 〇 | 造作工事>ELV・ESC | リネーム
1628 | 垂直動線_2022 | - | - | - | B_ELV_駐車場_扉_吊上3枚_壁ホスト.rfa | ELV 駐車場 扉 吊上3枚 | 垂直動線 | 造作工事 | 〇 | 〇 | 造作工事>ELV・ESC | リネーム
1629 | 垂直動線_2022 | - | - | - | B_ELV_扉_2枚片引_壁ホスト.rfa | ELV 扉 2枚片引 | 垂直動線 | 造作工事 | 〇 | 〇 | 造作工事>ELV・ESC | リネーム |  | ●
1630 | 垂直動線_2022 | - | - | - | B_ELV_扉_2枚両引_壁ホスト.rfa | ELV 扉 2枚両引 | 垂直動線 | 造作工事 | 〇 | 〇 | 造作工事>ELV・ESC | リネーム | 〇 | ●
1631 | 垂直動線_2022 | - | - | - | B_ELV_扉_4枚両引_壁ホスト.rfa | ELV 扉 4枚両引 | 垂直動線 | 造作工事 | 〇 | 〇 | 造作工事>ELV・ESC | リネーム |  | ●
1632 | 垂直動線_2022 | - | - | - | B_ESC_30°一般.rfa | ESC 30°一般 | 垂直動線 | 造作工事 | 〇 | 〇 | 造作工事>ELV・ESC | リネーム
1633 | 垂直動線_2022 | - | - | - | B_ESC_35°一般.rfa | - | 垂直動線 | - |  |  | - | 新規作成
[5 empty] | - | ELV カゴ 【DWG貼り付け用】 | - | - |  |  | 造作工事>ELV・ESC | 廃止
[5 empty] | - | ELV カゴ 乗用 二方向 | - | - |  |  | 造作工事>ELV・ESC | 廃止
[5 empty] | - | ELV カゴ 乗用 二方向 直角 | - | - |  |  | 造作工事>ELV・ESC | 廃止
[5 empty] | - | ELV 小荷物用 | - | - |  |  | 造作工事>ELV・ESC | 廃止
[5 empty] | - | ELV 扉 3枚片引 | - | - |  |  | 造作工事>ELV・ESC | 廃止
1634 | 制気口 | MEP | - | - | B_031_ユニバーサル形還気吹出口.rfa | - | 制気口 | - |  |  | - | 新規作成
1635 | 制気口 | MEP | - | - | B_031_ユニバーサル形給気吹出口.rfa | - | 制気口 | - |  |  | - | 新規作成
1636 | 制気口 | MEP | - | - | B_031_ユニバーサル形吹出口.rfa | - | 制気口 | - |  |  | - | 新規作成
1637 | 制気口 | MEP | - | - | B_031_ユニバーサル形排気吹出口.rfa | - | 制気口 | - |  |  | - | 新規作成
1638 | 制気口 | MEP | - | - | B_033_線状吹出口_BL.rfa | - | 制気口 | - |  |  | - | 新規作成
1639 | 制気口 | MEP | - | - | B_041_ユニバーサル形還気吸込口.rfa | - | 制気口 | - |  |  | - | 新規作成
1640 | 制気口 | MEP | - | - | B_041_ユニバーサル形給気吸込口.rfa | - | 制気口 | - |  |  | - | 新規作成
1641 | 制気口 | MEP | - | - | B_041_ユニバーサル形排気吸込口.rfa | - | 制気口 | - |  |  | - | 新規作成
1642 | 制気口 | MEP | - | - | B_ガラリチャンバー1x1.rfa | - | 制気口 | - |  |  | - | 新規作成
1643 | 制気口 | MEP | - | - | B_ガラリチャンバー1x2.rfa | - | 制気口 | - |  |  | - | 新規作成
1644 | 制気口 | MEP | - | - | B_ガラリチャンバー1x3.rfa | - | 制気口 | - |  |  | - | 新規作成
1645 | 制気口 | MEP | - | - | B_ガラリチャンバー1x4.rfa | - | 制気口 | - |  |  | - | 新規作成
1646 | 制気口 | MEP | - | - | B_ガラリチャンバー2x1.rfa | - | 制気口 | - |  |  | - | 新規作成
1647 | 制気口 | MEP | - | - | B_ガラリチャンバー2x2.rfa | - | 制気口 | - |  |  | - | 新規作成
1648 | 制気口 | MEP | - | - | B_ガラリチャンバー2x3.rfa | - | 制気口 | - |  |  | - | 新規作成
1649 | 制気口 | MEP | - | - | B_ガラリチャンバー2x4.rfa | - | 制気口 | - |  |  | - | 新規作成
1650 | 制気口 | MEP | - | - | B_ガラリチャンバー3x1.rfa | - | 制気口 | - |  |  | - | 新規作成
1651 | 制気口 | MEP | - | - | B_ガラリチャンバー3x2.rfa | - | 制気口 | - |  |  | - | 新規作成
1652 | 制気口 | MEP | - | - | B_ガラリチャンバー3x3.rfa | - | 制気口 | - |  |  | - | 新規作成
1653 | 制気口 | MEP | - | - | B_ガラリチャンバー3x4.rfa | - | 制気口 | - |  |  | - | 新規作成
1654 | 制気口 | MEP | - | - | B_ガラリチャンバー4x1.rfa | - | 制気口 | - |  |  | - | 新規作成
1655 | 制気口 | MEP | - | - | B_ガラリチャンバー4x2.rfa | - | 制気口 | - |  |  | - | 新規作成
1656 | 制気口 | MEP | - | - | B_ガラリチャンバー4x3.rfa | - | 制気口 | - |  |  | - | 新規作成
1657 | 制気口 | MEP | - | - | B_ガラリチャンバー4x4.rfa | - | 制気口 | - |  |  | - | 新規作成
1658 | 制気口 | MEP | - | - | B_制気口チャンバーBOX.rfa | - | 制気口 | - |  |  | - | 新規作成
1659 | 窓 | ツール | - | - | CwAgent.rfa | - | 窓 | - |  |  | - | 新規作成
1660 | 窓 | 特殊窓 | - | - | B_トップライト_60型_面ホスト.rfa | トップライト 60型 | 窓 | 窓 |  |  | 窓>特殊窓 | リネーム
1661 | 窓 | 特殊窓 | - | - | B_トップライト_90型_面ホスト.rfa | トップライト 90型 | 窓 | 窓 |  |  | 窓>特殊窓 | リネーム
1662 | 窓 | 特殊窓 | - | - | B_トップライト_130型_面ホスト.rfa | トップライト 130型 | 窓 | 窓 |  |  | 窓>特殊窓 | リネーム
1663 | 窓 | 特殊窓 | - | - | B_トップライト_ピラミッド型ドーム_面ホスト.rfa | トップライト ピラミッド型ドーム | 窓 | 窓 |  |  | 窓>特殊窓 | リネーム
1664 | 窓 | 特殊窓 | - | - | B_トップライト_角ドーム_面ホスト.rfa | トップライト 角ドーム | 窓 | 窓 |  |  | 窓>特殊窓 | リネーム
1665 | 窓 | 特殊窓 | - | - | B_トップライト_丸ドーム_面ホスト.rfa | トップライト 丸ドーム | 窓 | 窓 |  |  | 窓>特殊窓 | リネーム
1666 | 窓 | 特殊窓 | - | - | B_トップライト_長尺ドーム_60型_面ホスト.rfa | トップライト 長尺ドーム 60型 | 窓 | 窓 |  |  | 窓>特殊窓 | リネーム
1667 | 窓 | 特殊窓 | - | - | B_トップライト_長尺ドーム_90型_面ホスト.rfa | トップライト 長尺ドーム 90型 | 窓 | 窓 |  |  | 窓>特殊窓 | リネーム
1668 | 窓 | 特殊窓 | - | - | B_トップライト_長尺ドーム_130型_面ホスト.rfa | トップライト 長尺ドーム 130型 | 窓 | 窓 |  |  | 窓>特殊窓 | リネーム
1669 | 窓 | 特殊窓 | - | - | B_トップライト_長尺ドーム_200型_面ホスト.rfa | トップライト 長尺ドーム 200型 | 窓 | 窓 |  |  | 窓>特殊窓 | リネーム
1670 | 窓 | 内部窓 | - | - | B_開口_窓用.rfa | 額縁 開口 | 窓 | 窓 |  |  | 窓>特殊窓 | リネーム
1671 | 窓 | 内部窓 | - | - | B_受付窓_引違い_カウンター付.rfa | 受付窓_引違い(カウンター付) | 窓 | 窓 |  |  | 窓>内部窓 | リネーム
1672 | 造作工事 | ELV・ESC | - | - | B_ELV_カゴ_2枚片引_1方向.rfa | ELV カゴ 2枚片引 | 造作工事 | 造作工事 |  |  | 造作工事>ELV・ESC | リネーム |  | ●
1673 | 造作工事 | ELV・ESC | - | - | B_ELV_カゴ_2枚片引_1方向_機械室.rfa | - | 造作工事 | - |  |  | - | 新規作成 |  | ●
1674 | 造作工事 | ELV・ESC | - | - | B_ELV_カゴ_2枚片引_2方向.rfa | - | 造作工事 | - |  |  | - | 新規作成 |  | ●
1675 | 造作工事 | ELV・ESC | - | - | B_ELV_カゴ_2枚両引_1方向.rfa | ELV カゴ 2枚両引 | 造作工事 | 造作工事 |  |  | 造作工事>ELV・ESC | リネーム | 〇 | ●
1676 | 造作工事 | ELV・ESC | - | - | B_ELV_カゴ_2枚両引_1方向_機械室.rfa | - | 造作工事 | - |  |  | - | 新規作成 |  | ●
1677 | 造作工事 | ELV・ESC | - | - | B_ELV_カゴ_2枚両引_2方向.rfa | - | 造作工事 | - |  |  | - | 新規作成 |  | ●
1678 | 造作工事 | ELV・ESC | - | - | B_ELV_カゴ_4枚両引_1方向.rfa | - | 造作工事 | - |  |  | - | 新規作成 |  | ●
1679 | 造作工事 | ELV・ESC | - | - | B_ELV_カゴ_4枚両引_1方向_機械室.rfa | - | 造作工事 | - |  |  | - | 新規作成 |  | ●
1680 | 造作工事 | ELV・ESC | - | - | B_ELV_駐車場_扉_吊上2枚_壁ホスト.rfa | ELV 駐車場 扉 吊上2枚 | 造作工事 | 造作工事 |  |  | 造作工事>ELV・ESC | リネーム
1681 | 造作工事 | ELV・ESC | - | - | B_ELV_駐車場_扉_吊上3枚_壁ホスト.rfa | ELV 駐車場 扉 吊上3枚 | 造作工事 | 造作工事 |  |  | 造作工事>ELV・ESC | リネーム
1682 | 造作工事 | ELV・ESC | - | - | B_ELV_扉_2枚片引_壁ホスト.rfa | ELV 扉 2枚片引 | 造作工事 | 造作工事 |  |  | 造作工事>ELV・ESC | リネーム |  | ●
1683 | 造作工事 | ELV・ESC | - | - | B_ELV_扉_2枚両引_壁ホスト.rfa | ELV 扉 2枚両引 | 造作工事 | 造作工事 |  |  | 造作工事>ELV・ESC | リネーム | 〇 | ●
1684 | 造作工事 | ELV・ESC | - | - | B_ELV_扉_4枚両引_壁ホスト.rfa | ELV 扉 4枚両引 | 造作工事 | 造作工事 |  |  | 造作工事>ELV・ESC | リネーム |  | ●
1685 | 造作工事 | ELV・ESC | - | - | B_ESC_30°一般.rfa | ESC 30°一般 | 造作工事 | 造作工事 |  |  | 造作工事>ELV・ESC | リネーム
1686 | 造作工事 | ELV・ESC | - | - | B_ESC_35°一般.rfa | - | 造作工事 | - |  |  | - | 新規作成
[5 empty] | - | ELV カゴ 【DWG貼り付け用】 | - | - |  |  | 造作工事>ELV・ESC | 廃止
[5 empty] | - | ELV カゴ 乗用 二方向 | - | - |  |  | 造作工事>ELV・ESC | 廃止
[5 empty] | - | ELV カゴ 乗用 二方向 直角 | - | - |  |  | 造作工事>ELV・ESC | 廃止
[5 empty] | - | ELV 小荷物用 | - | - |  |  | 造作工事>ELV・ESC | 廃止
[5 empty] | - | ELV 扉 3枚片引 | - | - |  |  | 造作工事>ELV・ESC | 廃止
1687 | 造作工事 | コーナーガード・ストッパー | - | - | B_コーナーガード.rfa | コーナーガード | 造作工事 | 造作工事 |  |  | 造作工事>壁廻り | リネーム
1688 | 造作工事 | コーナーガード・ストッパー | - | - | B_プラットフォームストッパー.rfa | プラットフォームストッパー | 造作工事 | 造作工事 |  |  | 造作工事>壁廻り | リネーム
1689 | 造作工事 | その他 | - | - | B_クレーン_ダブルレールホイスト式.rfa | ダブルレールホイスト式クレーン | 造作工事 | 造作工事 |  |  | 造作工事>その他 | リネーム
1690 | 造作工事 | その他 | - | - | B_クレーン_フックのみ.rfa | クレーン | 造作工事 | 造作工事 |  |  | 造作工事>その他 | リネーム
1691 | 造作工事 | その他 | - | - | B_クレーン_モノレールホイスト式.rfa | モノレールホイスト式天井クレーン | 造作工事 | 造作工事 |  |  | 造作工事>その他 | リネーム
1692 | 造作工事 | その他 | - | - | B_サークルゲート_壁ホスト.rfa | サークルゲート | 造作工事 | 造作工事 |  |  | 造作工事>その他 | リネーム
1693 | 造作工事 | その他 | - | - | B_引込柱.rfa | 引込柱 | 造作工事 | 造作工事 |  |  | 造作工事>その他 | リネーム | 〇
1694 | 造作工事 | その他 | - | - | B_設備機器.rfa | 設備機器 | 造作工事 | 造作工事 |  |  | 造作工事>設備機器 | リネーム | 〇
1695 | 造作工事 | その他 | - | - | B_設備機器_ハンドホール.rfa | 設備機器 電気 ハンドホール | 造作工事 | 造作工事 |  |  | 造作工事>設備機器 | リネーム
1696 | 造作工事 | その他 | - | - | B_設備機器_高圧キャビネット+ハンドホール.rfa | 設備機器 電気 高圧キャビネット+ハンドホール | 造作工事 | 造作工事 |  |  | 造作工事>設備機器 | リネーム | 〇
1697 | 造作工事 | その他 | - | - | B_鉄道_ホームドア_ガラス入.rfa | ホームドア_ガラス入 | 造作工事 | 造作工事 |  |  | 造作工事>その他 | リネーム
1698 | 造作工事 | その他 | - | - | B_鉄道_ホームドア_フラッシュ.rfa | ホームドア_フラッシュ | 造作工事 | 造作工事 |  |  | 造作工事>その他 | リネーム
1699 | 造作工事 | その他 | - | - | B_鉄道_自動改札機.rfa | 自動改札機 | 造作工事 | 造作工事 |  |  | 造作工事>その他 | リネーム
1700 | 造作工事 | その他 | - | - | B_電柱.rfa | 電柱 | 造作工事 | 造作工事 |  |  | 造作工事>その他 | リネーム
1701 | 造作工事 | その他 | - | - | B_避雷針_面ホスト.rfa | 避雷針 鉄骨造・壁掛形 | 造作工事 | 造作工事 |  |  | 造作工事>タラップ・避雷針 | リネーム | 〇
| 造作工事 | その他 | - | - | - | ラダー | - | - |  |  | 造作工事>その他 | 廃止
1702 | 造作工事 | タラップ | - | - | B_タラップ_A.rfa | タラップ A | 造作工事 | 造作工事 |  |  | 造作工事>タラップ・避雷針 | リネーム | 〇
1703 | 造作工事 | タラップ | - | - | B_タラップ_B.rfa | タラップ B | 造作工事 | 造作工事 |  |  | 造作工事>タラップ・避雷針 | リネーム
1704 | 造作工事 | タラップ | - | - | B_タラップ_C.rfa | タラップ C | 造作工事 | 造作工事 |  |  | 造作工事>タラップ・避雷針 | リネーム
1705 | 造作工事 | タラップ | - | - | B_タラップ_D.rfa | タラップ D | 造作工事 | 造作工事 |  |  | 造作工事>タラップ・避雷針 | リネーム
1706 | 造作工事 | タラップ | - | - | B_タラップ_E.rfa | タラップ E | 造作工事 | 造作工事 |  |  | 造作工事>タラップ・避雷針 | リネーム
1707 | 造作工事 | タラップ | - | - | B_タラップ_F.rfa | タラップ F | 造作工事 | 造作工事 |  |  | 造作工事>タラップ・避雷針 | リネーム
1708 | 造作工事 | タラップ | - | - | B_タラップ_ピット_足掛.rfa | タラップ-ピット 足掛 | 造作工事 | 一般モデル | 〇 |  | 造作工事>タラップ・避雷針 | リネーム | 〇
1709 | 造作工事 | タラップ | - | - | B_タラップ_足掛_壁ホスト.rfa | タラップ 足掛 壁付 | 造作工事 | 一般モデル | 〇 |  | 造作工事>タラップ・避雷針 | リネーム
1710 | 造作工事 | タラップ | - | - | B_タラップ_足掛_面ホスト.rfa | - | 造作工事 | - |  |  | - | 新規作成
1711 | 造作工事 | ブース | - | - | B_トイレブース.rfa | WC トイレブース | 造作工事 | 造作工事 |  |  | 造作工事>ブース | リネーム
1712 | 造作工事 | ブース | - | - | B_ブース扉_回転_壁ホスト.rfa | WC ブース扉 回転 | 造作工事 | 造作工事 |  |  | 造作工事>ブース | リネーム
1713 | 造作工事 | ブース | - | - | B_ブース扉引戸_壁ホスト.rfa | WC ブース扉 引戸 | 造作工事 | 造作工事 |  |  | 造作工事>ブース | リネーム
1714 | 造作工事 | ブース | - | - | comany_WC_ブース扉_引戸_壁ホスト.rfa | WC ブース扉 引戸 | 造作工事 | 造作工事 |  |  | 造作工事>ブース | リネーム
1715 | 造作工事 | ブース | - | - | comany_WC_ブース扉_園児用_山形_壁ホスト.rfa | WC ブース扉 園児用 山形 | 造作工事 | 造作工事 |  |  | 造作工事>ブース | リネーム
1716 | 造作工事 | ブース | - | - | comany_WC_ブース扉_園児用_凸形_壁ホスト.rfa | WC ブース扉 園児用 凸形 | 造作工事 | 造作工事 |  |  | 造作工事>ブース | リネーム
1717 | 造作工事 | ブース | - | - | comany_WC_ブース扉_園児用_壁ホスト.rfa | WC ブース扉 園児用 | 造作工事 | 造作工事 |  |  | 造作工事>ブース | リネーム | 〇
1718 | 造作工事 | ブース | - | - | comany_WC_ブース扉_開戸_壁ホスト.rfa | WC ブース扉 開戸 | 造作工事 | 造作工事 |  |  | 造作工事>ブース | リネーム | 〇
1719 | 造作工事 | ブース | - | - | comany_WC_ブース扉_折戸_壁ホスト.rfa | WC ブース扉 折戸 | 造作工事 | 造作工事 |  |  | 造作工事>ブース | リネーム
1720 | 造作工事 | ベントキャップ | - | - | B_ベントキャップ_フラット_壁ホスト.rfa | ベントキャップ フラット | 造作工事 | 造作工事 |  |  | 造作工事>ベントキャップ | リネーム | 〇
1721 | 造作工事 | ベントキャップ | - | - | B_ベントキャップ_丸型_壁ホスト.rfa | ベントキャップ 丸型 | 造作工事 | 造作工事 |  |  | 造作工事>ベントキャップ | リネーム | 〇
1722 | 造作工事 | ベントキャップ | - | - | B_ベントキャップ_深型_A_壁ホスト.rfa | ベントキャップ 深型A | 造作工事 | 造作工事 |  |  | 造作工事>ベントキャップ | リネーム
1723 | 造作工事 | ベントキャップ | - | - | B_ベントキャップ_深型_B_壁ホスト.rfa | ベントキャップ 深型B | 造作工事 | 造作工事 |  |  | 造作工事>ベントキャップ | リネーム
1724 | 造作工事 | ルーバー・目隠しパネル | - | - | B_フレクサラム_R加工付_面ホスト.rfa | フレクサラム R加工付 面 | 造作工事 | 造作工事 |  |  | 造作工事>ルーバー・目隠しパネル | リネーム
1725 | 造作工事 | ルーバー・目隠しパネル | - | - | B_ルーバー_A.rfa | ルーバーA | 造作工事 | 造作工事 |  |  | 造作工事>ルーバー・目隠しパネル | リネーム
1726 | 造作工事 | ルーバー・目隠しパネル | - | - | B_ルーバー_B.rfa | ルーバーB | 造作工事 | 造作工事 |  |  | 造作工事>ルーバー・目隠しパネル | リネーム
1727 | 造作工事 | ルーバー・目隠しパネル | - | - | B_ルーバー換気.rfa | ルーバー 換気 | 造作工事 | 造作工事 |  |  | 造作工事>ルーバー・目隠しパネル | リネーム
1728 | 造作工事 | ルーバー・目隠しパネル | - | - | B_目隠しパネル_フラットパネル.rfa | 目隠しパネル フラットパネル | 造作工事 | 造作工事 |  |  | 造作工事>ルーバー・目隠しパネル | リネーム
1729 | 造作工事 | ルーバー・目隠しパネル | - | - | B_目隠しパネル_フラットパネル_方立.rfa | 目隠しパネル フラットパネル 方立 | 造作工事 | 造作工事 |  |  | 造作工事>ルーバー・目隠しパネル | リネーム
1730 | 造作工事 | ルーバー・目隠しパネル | - | - | B_目隠しパネル_横ルーバー.rfa | 目隠しパネル 横ルーバー | 造作工事 | 造作工事 |  |  | 造作工事>ルーバー・目隠しパネル | リネーム
1731 | 造作工事 | ルーバー・目隠しパネル | - | - | B_目隠しパネル_横ルーバー_フレーム・方立付.rfa | 目隠しパネル 横ルーバー フレーム・方立付 | 造作工事 | 造作工事 |  |  | 造作工事>ルーバー・目隠しパネル | リネーム
1732 | 造作工事 | 屋上・屋根 | - | - | B_屋上_吊環.rfa | 屋上 吊環 | 造作工事 | 造作工事 |  |  | 造作工事>屋上・屋根 | リネーム
1733 | 造作工事 | 床廻り | - | - | B_床_ファインフロア_面ホスト.rfa | ファインフロア 面 | 造作工事 | 造作工事 |  |  | 造作工事>ルーバー・目隠しパネル | リネーム
1734 | 造作工事 | 床廻り | - | - | B_床_見切_床ホスト.rfa | 見切 床 | 造作工事 | 造作工事 |  |  | 造作工事>見切 | リネーム | 〇
1735 | 造作工事 | 床廻り | - | - | B_床_畳_4.5畳.rfa | 床 畳 4.5畳 | 造作工事 | 造作工事 |  |  | 造作工事>床廻り | リネーム
1736 | 造作工事 | 床廻り | - | - | B_床_畳_琉球畳_3x3.rfa | 床 畳 琉球畳 3x3 | 造作工事 | 造作工事 |  |  | 造作工事>床廻り | リネーム
1737 | 造作工事 | 床廻り | - | - | B_床_畳_琉球畳_4x4.rfa | 床 畳 琉球畳 4ｘ4 | 造作工事 | 造作工事 |  |  | 造作工事>床廻り | リネーム
1738 | 造作工事 | 床廻り | - | - | B_床_畳_琉球畳_4畳掘炬燵.rfa | 床 畳 琉球畳 4畳掘炬燵 | 造作工事 | 造作工事 |  |  | 造作工事>床廻り | リネーム
| 造作工事 | 床廻り | - | - | - | 床 上框 角型 | - | - |  |  | 造作工事>床廻り | 廃止
| 造作工事 | 床廻り | - | - | - | 床 上框 直線型 | - | - |  |  | 造作工事>床廻り | 廃止
1739 | 造作工事 | 消火器・消火栓・送水口 | - | - | B_消火器_床置_A.rfa | 消火器 床置 A | 造作工事 | 造作工事 |  |  | 造作工事>消火器・消火栓・送水口 | リネーム
1740 | 造作工事 | 消火器・消火栓・送水口 | - | - | B_消火器_床置_B.rfa | 消火器 床置 B | 造作工事 | 造作工事 |  |  | 造作工事>消火器・消火栓・送水口 | リネーム
1741 | 造作工事 | 消火器・消火栓・送水口 | - | - | B_消火器_床置_C.rfa | 消火器 床置 C | 造作工事 | 造作工事 |  |  | 造作工事>消火器・消火栓・送水口 | リネーム
1742 | 造作工事 | 消火器・消火栓・送水口 | - | - | B_消火器_床置+壁掛_A.rfa | 消火器 床置・壁掛 A | 造作工事 | 造作工事 |  |  | 造作工事>消火器・消火栓・送水口 | リネーム
1743 | 造作工事 | 消火器・消火栓・送水口 | - | - | B_消火器_床置+壁掛_B.rfa | 消火器 床置・壁掛 B | 造作工事 | 造作工事 |  |  | 造作工事>消火器・消火栓・送水口 | リネーム
1744 | 造作工事 | 消火器・消火栓・送水口 | - | - | B_消火器_全埋込_A_壁ホスト.rfa | 消火器 全埋込 A | 造作工事 | 造作工事 |  |  | 造作工事>消火器・消火栓・送水口 | リネーム | 〇
1745 | 造作工事 | 消火器・消火栓・送水口 | - | - | B_消火器_全埋込_B_壁ホスト.rfa | 消火器 全埋込 B | 造作工事 | 造作工事 |  |  | 造作工事>消火器・消火栓・送水口 | リネーム
1746 | 造作工事 | 消火器・消火栓・送水口 | - | - | B_消火器_全埋込_C_壁ホスト.rfa | 消火器 全埋込 C | 造作工事 | 造作工事 |  |  | 造作工事>消火器・消火栓・送水口 | リネーム
1747 | 造作工事 | 消火器・消火栓・送水口 | - | - | B_消火器_半埋込_A_壁ホスト.rfa | 消火器 半埋込 A | 造作工事 | 造作工事 |  |  | 造作工事>消火器・消火栓・送水口 | リネーム
1748 | 造作工事 | 消火器・消火栓・送水口 | - | - | B_消火器_半埋込_B_壁ホスト.rfa | 消火器 半埋込 B | 造作工事 | 造作工事 |  |  | 造作工事>消火器・消火栓・送水口 | リネーム
1749 | 造作工事 | 消火器・消火栓・送水口 | - | - | B_消火器_半埋込_C_壁ホスト.rfa | 消火器 半埋込 C | 造作工事 | 造作工事 |  |  | 造作工事>消火器・消火栓・送水口 | リネーム
1750 | 造作工事 | 消火器・消火栓・送水口 | - | - | B_消火栓.rfa | 消火栓 | 造作工事 | 造作工事 |  |  | 造作工事>消火器・消火栓・送水口 | リネーム
1751 | 造作工事 | 消火器・消火栓・送水口 | - | - | B_消火栓_壁掛_壁ホスト.rfa | 消火栓 壁掛 | 造作工事 | 造作工事 |  |  | 造作工事>消火器・消火栓・送水口 | リネーム
1752 | 造作工事 | 消火器・消火栓・送水口 | - | - | B_消火栓_壁埋込_A_壁ホスト.rfa | 消火栓 壁埋込 A | 造作工事 | 造作工事 |  |  | 造作工事>消火器・消火栓・送水口 | リネーム | 〇
1753 | 造作工事 | 消火器・消火栓・送水口 | - | - | B_消火栓_壁埋込_B_壁ホスト.rfa | 消火栓 壁埋込 B | 造作工事 | 造作工事 |  |  | 造作工事>消火器・消火栓・送水口 | リネーム
1754 | 造作工事 | 消火器・消火栓・送水口 | - | - | B_消火栓_壁埋込_C_壁ホスト.rfa | 消火栓 壁埋込 C | 造作工事 | 造作工事 |  |  | 造作工事>消火器・消火栓・送水口 | リネーム
1755 | 造作工事 | 消火器・消火栓・送水口 | - | - | B_消火栓_壁面付_A.rfa | 消火栓 壁面付 A | 造作工事 | 造作工事 |  |  | 造作工事>消火器・消火栓・送水口 | リネーム
1756 | 造作工事 | 消火器・消火栓・送水口 | - | - | B_消火栓_壁面付_B.rfa | 消火栓 壁面付 B | 造作工事 | 造作工事 |  |  | 造作工事>消火器・消火栓・送水口 | リネーム
1757 | 造作工事 | 消火器・消火栓・送水口 | - | - | B_送水口_スタンド型双口.rfa | 送水口 スタンド型双口 | 造作工事 | 造作工事 |  |  | 造作工事>消火器・消火栓・送水口 | リネーム
1758 | 造作工事 | 消火器・消火栓・送水口 | - | - | B_送水口_壁ホスト.rfa | 送水口 | 造作工事 | 造作工事 |  |  | 造作工事>消火器・消火栓・送水口 | リネーム
1759 | 造作工事 | 造作カウンター | - | - | B_カウンター_2段.rfa | 造作 カウンター2段 | 造作工事 | 造作工事 |  |  | 造作工事>造作 | リネーム
1760 | 造作工事 | 造作カウンター | - | - | B_カウンター_3段.rfa | 造作 カウンター3段 | 造作工事 | 造作工事 |  |  | 造作工事>造作 | リネーム
1761 | 造作工事 | 造作カウンター | - | - | B_カウンター_A.rfa | 造作 カウンター A | 造作工事 | 造作工事 |  |  | 造作工事>造作 | リネーム
1762 | 造作工事 | 造作カウンター | - | - | B_カウンター_B.rfa | 造作 カウンター B | 造作工事 | 造作工事 |  |  | 造作工事>造作 | リネーム
1763 | 造作工事 | 造作カウンター | - | - | B_カウンター_I型.rfa | カウンター I型 | 造作工事 | 家具 | 〇 | 〇 | 家具>カウンター | リネーム
1764 | 造作工事 | 造作カウンター | - | - | B_カウンター_L型.rfa | カウンター L型 | 造作工事 | 造作工事 |  | 〇 | 家具>カウンター | リネーム
1765 | 造作工事 | 造作カウンター | - | - | B_カウンター_U型.rfa | カウンター U型 | 造作工事 | 造作工事 |  | 〇 | 家具>カウンター | リネーム
1766 | 造作工事 | 造作カウンター | - | - | B_カウンター_サービスステーション_L型.rfa | 造作 サービスステーションカウンター L型 | 造作工事 | 造作工事 |  |  | 造作工事>造作 | リネーム
1767 | 造作工事 | 造作カウンター | - | - | B_カウンター_サービスステーション_扉付.rfa | 造作 サービスステーションカウンター 扉付 | 造作工事 | 造作工事 |  |  | 造作工事>造作 | リネーム
1768 | 造作工事 | 造作カウンター | - | - | B_カウンター_スタッフコーナー_L型.rfa | 造作 スタッフコーナーカウンター L型A | 造作工事 | 造作工事 |  |  | 造作工事>造作 | リネーム
1769 | 造作工事 | 造作カウンター | - | - | B_カウンター_花台_壁ホスト.rfa | 造作 花台 壁埋込 | 造作工事 | 造作工事 |  |  | 造作工事>造作 | リネーム
1770 | 造作工事 | 造作カウンター | - | - | B_カウンター_開口膳板_壁ホスト.rfa | 膳板 | 造作工事 | 造作工事 |  |  | 造作工事>造作 | リネーム
1771 | 造作工事 | 造作カウンター | - | - | B_カウンター_鏡付き.rfa | 造作 鏡付きカウンター | 造作工事 | 造作工事 |  |  | 造作工事>造作 | リネーム
1772 | 造作工事 | 造作カウンター | - | - | B_カウンター_車椅子対応.rfa | 造作 車椅子対応カウンター | 造作工事 | 造作工事 |  |  | 造作工事>造作 | リネーム
1773 | 造作工事 | 造作カウンター | - | - | B_カウンター_受付_A.rfa | 造作 受付カウンター A | 造作工事 | 造作工事 |  |  | 造作工事>造作 | リネーム
1774 | 造作工事 | 造作カウンター | - | - | B_カウンター_受付_B.rfa | 造作 受付カウンター B | 造作工事 | 造作工事 |  |  | 造作工事>造作 | リネーム
1775 | 造作工事 | 造作カウンター | - | - | B_カウンター_受付_車椅子用.rfa | 造作 受付カウンター車椅子用 | 造作工事 | 造作工事 |  |  | 造作工事>造作 | リネーム
1776 | 造作工事 | 造作カウンター | - | - | B_カウンター_食堂トレイ_壁ホスト.rfa | 造作 食堂トレイカウンター | 造作工事 | 造作工事 |  |  | 造作工事>造作 | リネーム
1777 | 造作工事 | 造作カウンター | - | - | B_カウンター_棚板_壁ホスト.rfa | - | 造作工事 | - |  |  | - | 新規作成
1778 | 造作工事 | 造作カウンター | - | - | B_カウンター_天板_A.rfa | 造作 カウンター 天板 A | 造作工事 | 造作工事 |  |  | 造作工事>造作 | リネーム | 〇
1779 | 造作工事 | 造作カウンター | - | - | B_カウンター_天板_B.rfa | 造作 カウンター 天板 B | 造作工事 | 造作工事 |  |  | 造作工事>造作 | リネーム
1780 | 造作工事 | 造作カウンター | - | - | B_カウンター_天板_C.rfa | 造作 カウンター 天板 C | 造作工事 | 造作工事 |  |  | 造作工事>造作 | リネーム
1781 | 造作工事 | 造作カウンター | - | - | B_カウンター_天板_D.rfa | 造作 カウンター 天板 D | 造作工事 | 造作工事 |  |  | 造作工事>造作 | リネーム
1782 | 造作工事 | 造作カウンター | - | - | B_カウンター_天板L型.rfa | 造作 カウンター 天板 L型 | 造作工事 | 造作工事 |  |  | 造作工事>造作 | リネーム
1783 | 造作工事 | 造作収納 | - | - | B_収納_オープン棚_可変_A.rfa | - | 造作工事 | - |  |  | - | 新規作成
1784 | 造作工事 | 造作収納 | - | - | B_収納_オープン棚_可変_B_天板R.rfa | - | 造作工事 | - |  |  | - | 新規作成
1785 | 造作工事 | 造作収納 | - | - | B_収納_キャビネット_A_壁ホスト.rfa | - | 造作工事 | - |  |  | - | 新規作成
1786 | 造作工事 | 造作収納 | - | - | B_収納_キャビネット_B_壁ホスト.rfa | - | 造作工事 | - |  |  | - | 新規作成
1787 | 造作工事 | 造作収納 | - | - | B_収納_キャビネット_C_壁ホスト.rfa | - | 造作工事 | - |  |  | - | 新規作成
1788 | 造作工事 | 造作収納 | - | - | B_収納_キャビネット_D_壁ホスト.rfa | - | 造作工事 | - |  |  | - | 新規作成
1789 | 造作工事 | 造作収納 | - | - | B_収納_キャビネット_E_壁ホスト.rfa | - | 造作工事 | - |  |  | - | 新規作成
1790 | 造作工事 | 造作収納 | - | - | B_収納_キャビネット_F_壁ホスト.rfa | - | 造作工事 | - |  |  | - | 新規作成
1791 | 造作工事 | 造作収納 | - | - | B_収納_クローゼット2枚扉_壁ホスト.rfa | - | 造作工事 | - |  |  | - | 新規作成
1792 | 造作工事 | 造作収納 | - | - | B_収納_クローゼット3枚扉_壁ホスト.rfa | - | 造作工事 | - |  |  | - | 新規作成
1793 | 造作工事 | 造作収納 | - | - | B_収納_クローゼット4枚扉_壁ホスト.rfa | - | 造作工事 | - |  |  | - | 新規作成
1794 | 造作工事 | 造作収納 | - | - | B_収納_ロッカー_幼児用.rfa | 造作 幼児用ロッカー | 造作工事 | 造作工事 |  |  | 造作工事>造作 | リネーム
1795 | 造作工事 | 造作収納 | - | - | B_収納_下足入_コの字_3枚2段.rfa | 収納 玄関 National コの字 3枚扉 | 造作工事 | 造作工事 |  |  | 造作工事>収納 玄関 | リネーム
1796 | 造作工事 | 造作収納 | - | - | B_収納_下足入_コの字_4枚2段.rfa | 収納 玄関 National コの字 4枚扉 | 造作工事 | 造作工事 |  |  | 造作工事>収納 玄関 | リネーム
1797 | 造作工事 | 造作収納 | - | - | B_収納_下足入_セパレート_1枚2段.rfa | 収納 玄関 National セパレート 1枚扉 | 造作工事 | 造作工事 |  |  | 造作工事>収納 玄関 | リネーム
1798 | 造作工事 | 造作収納 | - | - | B_収納_下足入_セパレート_2枚2段.rfa | 収納 玄関 National セパレート 2枚扉 | 造作工事 | 造作工事 |  |  | 造作工事>収納 玄関 | リネーム
1799 | 造作工事 | 造作収納 | - | - | B_収納_下足入_セパレート_4枚2段.rfa | 収納 玄関 National セパレート 4枚扉 | 造作工事 | 造作工事 |  |  | 造作工事>収納 玄関 | リネーム
1800 | 造作工事 | 造作収納 | - | - | B_収納_下足入_ハイタイプ_1枚2段.rfa | 収納 玄関 National 天袋付 1枚扉 | 造作工事 | 造作工事 |  |  | 造作工事>収納 玄関 | リネーム
1801 | 造作工事 | 造作収納 | - | - | B_収納_下足入_ハイタイプ_2枚2段.rfa | 収納 玄関 National 天袋付 2枚扉 | 造作工事 | 造作工事 |  |  | 造作工事>収納 玄関 | リネーム
1802 | 造作工事 | 造作収納 | - | - | B_収納_下足入_ハイタイプ_3枚1段.rfa | 収納 玄関収納トールプラン3枚扉(XXQCM33AF) | 造作工事 | 造作工事 |  |  | 造作工事>収納 玄関 | リネーム
1803 | 造作工事 | 造作収納 | - | - | B_収納_下足入_ハイタイプ_3枚2段.rfa | 収納 玄関 National 3枚扉 | 造作工事 | 造作工事 |  |  | 造作工事>収納 玄関 | リネーム
1804 | 造作工事 | 造作収納 | - | - | B_収納_下足入_ハイタイプ_4枚1段.rfa | 収納 玄関収納トールプラン4枚扉(XXQCM34AF) | 造作工事 | 造作工事 |  |  | 造作工事>収納 玄関 | リネーム
1805 | 造作工事 | 造作収納 | - | - | B_収納_下足入_ハイタイプ_4枚2段.rfa | 収納 玄関 National 4枚扉 | 造作工事 | 造作工事 |  |  | 造作工事>収納 玄関 | リネーム
1806 | 造作工事 | 造作収納 | - | - | B_収納_下足入_ロータイプ_1枚1段.rfa | 収納 玄関 National カウンター 1枚扉 | 造作工事 | 造作工事 |  |  | 造作工事>収納 玄関 | リネーム
1807 | 造作工事 | 造作収納 | - | - | B_収納_下足入_ロータイプ_2枚1段.rfa | 収納 玄関 National カウンター 2枚扉 | 造作工事 | 造作工事 |  |  | 造作工事>収納 玄関 | リネーム
1808 | 造作工事 | 造作収納 | - | - | B_収納_造作棚.rfa | 造作 壁面収納 扉なし | 造作工事 | 造作工事 |  |  | 造作工事>造作 | リネーム
1809 | 造作工事 | 造作収納 | - | - | B_収納_造作棚_壁埋込_ハイタイプ_2枚2段_壁ホスト.rfa | - | 造作工事 | - |  |  | - | 新規作成
1810 | 造作工事 | 造作収納 | - | - | B_収納_造作棚_壁埋込_壁ホスト.rfa | - | 造作工事 | - |  |  | - | 新規作成
1811 | 造作工事 | 造作収納 | - | - | B_収納_吊戸_棚三段_壁ホスト.rfa | 収納 吊戸 棚三段 収納 吊戸 棚三段(壁付) | 造作工事 | 造作工事 |  |  | 造作工事>収納 吊戸 | リネーム
[5 empty] | - | 造作 棚 | - | - |  |  | 造作工事>造作 | 廃止
1812 | 造作工事 | 天井 | - | - | B_天井_カーテン_レール_L_面ホスト.rfa | カーテン レール L(面付) | 造作工事 | 造作工事 |  | 〇 | 家具>カーテン | リネーム
1813 | 造作工事 | 天井 | - | - | B_天井_カーテン_レール_U_面ホスト.rfa | カーテン レール U(面付) | 造作工事 | 造作工事 |  | 〇 | 家具>カーテン | リネーム
1814 | 造作工事 | 天井 | - | - | B_天井_カーテンボックス_天井ホスト.rfa | 天井 カーテンボックス 天井付 | 造作工事 | 造作工事 |  |  | 造作工事>天井 | リネーム
1815 | 造作工事 | 天井 | - | - | B_天井_カーテンボックス_埋込_L_片面_天井ホスト.rfa | 天井 カーテンボックス 埋込 L 片面 | 造作工事 | 造作工事 |  |  | 造作工事>天井 | リネーム | 〇
1816 | 造作工事 | 天井 | - | - | B_天井_カーテンボックス_埋込_L_木製_天井ホスト.rfa | 天井 カーテンボックス 埋込 L 木製 | 造作工事 | 造作工事 |  |  | 造作工事>天井 | リネーム
1817 | 造作工事 | 天井 | - | - | B_天井_カーテンボックス_埋込_L_両面_天井ホスト.rfa | 天井 カーテンボックス 埋込 L 両面 | 造作工事 | 造作工事 |  |  | 造作工事>天井 | リネーム | 〇
1818 | 造作工事 | 天井 | - | - | B_天井_カーテンボックス_埋込_フチ無_天井ホスト.rfa | 天井 カーテンボックス 埋込 フチ無 | 造作工事 | 造作工事 |  |  | 造作工事>天井 | リネーム
1819 | 造作工事 | 天井 | - | - | B_天井_カーテンボックス_埋込_片面切替_天井ホスト.rfa | 天井 カーテンボックス 埋込 片面切替 | 造作工事 | 造作工事 |  |  | 造作工事>天井 | リネーム | 〇
1820 | 造作工事 | 天井 | - | - | B_天井_カーテンボックス_埋込_木製_天井ホスト.rfa | 天井 カーテンボックス 埋込 木製 | 造作工事 | 造作工事 |  |  | 造作工事>天井 | リネーム
1821 | 造作工事 | 天井 | - | - | B_天井_カーテンレール_曲線_天井ホスト.rfa | 天井 カーテンレール 曲線 天井付 | 造作工事 | 造作工事 |  |  | 造作工事>天井 | リネーム
1822 | 造作工事 | 天井 | - | - | B_天井_ピクチャーレール_天井ホスト.rfa | 天井 ピクチャーレール 天井付 | 造作工事 | 造作工事 |  |  | 造作工事>天井 | リネーム
1823 | 造作工事 | 天井 | - | - | B_天井_プロジェクタースクリーン_簡易版_天井ホスト.rfa | 天井 プロジェクタースクリーン 簡易版 天井付 | 造作工事 | 造作工事 |  |  | 造作工事>天井 | リネーム
1824 | 造作工事 | 天井 | - | - | B_天井_プロジェクタースクリーン_天井ホスト.rfa | 天井 プロジェクタースクリーン 天井付 | 造作工事 | 造作工事 |  |  | 造作工事>天井 | リネーム
1825 | 造作工事 | 天井 | - | - | B_天井_見切_天井ホスト.rfa | 見切 天井 | 造作工事 | 造作工事 |  |  | 造作工事>見切 | リネーム | 〇
1826 | 造作工事 | 天井 | - | - | B_天井_折上_間接照明型_A_天井ホスト.rfa | 天井 折上 間接照明型A | 造作工事 | 造作工事 |  |  | 造作工事>天井 | リネーム
1827 | 造作工事 | 天井 | - | - | B_天井_折上_間接照明型_B_天井ホスト.rfa | 天井 折上 間接照明型B | 造作工事 | 造作工事 |  |  | 造作工事>天井 | リネーム
1828 | 造作工事 | 天井 | - | - | B_天井_折上_単純型_標準天井用_天井ホスト.rfa | 天井 折上 単純型 標準天井用 | 造作工事 | 造作工事 |  |  | 造作工事>天井 | リネーム
1829 | 造作工事 | 天井 | - | - | B_天井_折上_単純型_複合天井用_天井ホスト.rfa | 天井 折上 単純型 複合天井用 | 造作工事 | 造作工事 |  |  | 造作工事>天井 | リネーム | 〇
1830 | 造作工事 | 天井 | - | - | B_天井_吊材.rfa | 吊材 | 造作工事 | 造作工事 |  |  | 造作工事>その他 | リネーム
1831 | 造作工事 | 天井 | - | - | B_天井_点検口.rfa | 点検口 天井 | 造作工事 | 造作工事 |  |  | 造作工事>点検口・避難ハッチ | リネーム | 〇
1832 | 造作工事 | 排水溝・枡・釜場・孔 | - | - | B_U字溝_床ホスト.rfa | U字溝 | 造作工事 | 造作工事 |  |  | 造作工事>その他 | リネーム
1833 | 造作工事 | 排水溝・枡・釜場・孔 | - | - | B_雨水枡.rfa | 点検口 雨水枡 | 造作工事 | 造作工事 |  |  | 造作工事>点検口・避難ハッチ | リネーム
1834 | 造作工事 | 排水溝・枡・釜場・孔 | - | - | B_集水枡.rfa | 集水枡 | 造作工事 | 造作工事 |  |  | 造作工事>排水溝・枡・釜場・孔 | リネーム | 〇
1835 | 造作工事 | 排水溝・枡・釜場・孔 | - | - | B_床_マンホール.rfa | - | 造作工事 | - |  |  | - | 新規作成 | 〇
1836 | 造作工事 | 排水溝・枡・釜場・孔 | - | - | B_床_マンホール_躯体アゴ有_タラップ付_床ホスト.rfa | マンホール 躯体アゴ有 タラップ付 | 造作工事 | 造作工事 |  |  | 造作工事>点検口・避難ハッチ | リネーム | 〇
1837 | 造作工事 | 排水溝・枡・釜場・孔 | - | - | B_床_マンホール_躯体アゴ有_床ホスト.rfa | マンホール 躯体アゴ有 | 造作工事 | 造作工事 |  |  | 造作工事>点検口・避難ハッチ | リネーム
1838 | 造作工事 | 排水溝・枡・釜場・孔 | - | - | B_床_点検口.rfa | 点検口 床 | 造作工事 | 造作工事 |  |  | 造作工事>点検口・避難ハッチ | リネーム | 〇
1839 | 造作工事 | 排水溝・枡・釜場・孔 | - | - | B_床_点検口_モルタル充填用_躯体アゴ無_タラップ付_床ホスト.rfa | 床点検口 モルタル充填用 躯体アゴ無 タラップ付 | 造作工事 | 造作工事 |  |  | 造作工事>点検口・避難ハッチ | リネーム
1840 | 造作工事 | 排水溝・枡・釜場・孔 | - | - | B_床_点検口_モルタル充填用_躯体アゴ無_床ホスト.rfa | 床点検口 モルタル充填用 躯体アゴ無 | 造作工事 | 造作工事 |  |  | 造作工事>点検口・避難ハッチ | リネーム
1841 | 造作工事 | 排水溝・枡・釜場・孔 | - | - | B_床_点検口_モルタル充填用_躯体アゴ有_タラップ付_床ホスト.rfa | 床点検口 モルタル充填用 躯体アゴ有 タラップ付 | 造作工事 | 造作工事 |  |  | 造作工事>点検口・避難ハッチ | リネーム
1842 | 造作工事 | 排水溝・枡・釜場・孔 | - | - | B_床_点検口_モルタル充填用_躯体アゴ有_床ホスト.rfa | 床点検口 モルタル充填用 躯体アゴ有 | 造作工事 | 造作工事 |  |  | 造作工事>点検口・避難ハッチ | リネーム
1843 | 造作工事 | 排水溝・枡・釜場・孔 | - | - | B_床_避難ハッチ.rfa | 点検口 避難ハッチ | 造作工事 | 造作工事 |  |  | 造作工事>点検口・避難ハッチ | リネーム | 〇
1844 | 造作工事 | 排水溝・枡・釜場・孔 | - | - | B_人通口.rfa | 人通口 | 造作工事 | 造作工事 |  |  | 造作工事>排水溝・枡・釜場・孔 構造>躯体雑 | リネーム | 〇
1845 | 造作工事 | 排水溝・枡・釜場・孔 | - | - | B_通気管.rfa | 通気管 | 造作工事 | 造作工事 |  |  | 造作工事>排水溝・枡・釜場・孔 構造>躯体雑 | リネーム | 〇
1846 | 造作工事 | 排水溝・枡・釜場・孔 | - | - | B_通水管.rfa | 通水管 | 造作工事 | 造作工事 |  |  | 造作工事>排水溝・枡・釜場・孔 構造>躯体雑 | リネーム | 〇
1847 | 造作工事 | 排水溝・枡・釜場・孔 | - | - | B_排水溝_屋上_床ホスト.rfa | 排水溝 屋上 | 造作工事 | 造作工事 |  |  | 造作工事>排水溝・枡・釜場・孔 | リネーム
| 造作工事 | 排水溝・枡・釜場・孔 | - | - | - | ピット 2D タラップ | - | - |  |  | 造作工事>排水溝・枡・釜場・孔 | 廃止
| 造作工事 | 排水溝・枡・釜場・孔 | - | - | - | ピット 2D 釜場 | - | - |  |  | 造作工事>排水溝・枡・釜場・孔 | 廃止
| 造作工事 | 排水溝・枡・釜場・孔 | - | - | - | ピット 2D 人通孔 | - | - |  |  | 造作工事>排水溝・枡・釜場・孔 | 廃止
1848 | 造作工事 | 庇 | - | - | B_庇_小庇.rfa | 小庇 | 造作工事 | 造作工事 |  |  | 造作工事>庇 | リネーム | 〇
1849 | 造作工事 | 物干し金物 | - | - | B_ベランダ_物干し金物_竿2本用.rfa | ベランダ 物干し金物 竿2本用 | 造作工事 | 造作工事 |  |  | 造作工事>その他 | リネーム
1850 | 造作工事 | 物干し金物 | - | - | B_ベランダ_物干し金物_竿5本用.rfa | ベランダ 物干し金物 竿5本用 | 造作工事 | 造作工事 |  |  | 造作工事>その他 | リネーム
1851 | 造作工事 | 物干し金物 | - | - | B_ベランダ_物干し金物_天井吊下げ.rfa | ベランダ 物干し金物 天井吊下げ | 造作工事 | 造作工事 |  |  | 造作工事>その他 | リネーム
1852 | 造作工事 | 壁廻り | - | - | B_額縁_壁ホスト.rfa | - | 造作工事 | - |  |  | - | 新規作成
1853 | 造作工事 | 壁廻り | - | - | B_壁_見切_壁ホスト.rfa | 見切 壁 | 造作工事 | 造作工事 |  |  | 造作工事>見切 | リネーム | 〇
1854 | 造作工事 | 目地・スリット | - | - | B_構造スリット_横_壁ホスト.rfa | 構造スリット 横 | 造作工事 | 造作工事 |  |  | 造作工事>排水溝・枡・釜場・孔 構造>躯体雑 | リネーム
1855 | 造作工事 | 目地・スリット | - | - | B_構造スリット_縦_壁ホスト.rfa | 構造スリット 縦 | 造作工事 | 造作工事 |  |  | 造作工事>排水溝・枡・釜場・孔 構造>躯体雑 | リネーム
1856 | 造作工事 | 目地・スリット | - | - | B_目地_化粧_面ホスト.rfa | 目地 化粧 | 造作工事 | 造作工事 |  |  | 造作工事>目地・スリット | リネーム | 〇
1857 | 造作工事 | 目地・スリット | - | - | B_目地_構造スリット_面ホスト.rfa | 目地 構造スリット | 造作工事 | 造作工事 |  |  | 造作工事>目地・スリット | リネーム | 〇
1858 | 造作工事 | 目地・スリット | - | - | B_目地_伸縮_面ホスト.rfa | 目地 伸縮 | 造作工事 | 造作工事 |  |  | 造作工事>目地・スリット | リネーム | 〇
1859 | 造作工事 | 目地・スリット | - | - | B_目地_打継_面ホスト.rfa | 目地 打継 | 造作工事 | 造作工事 |  |  | 造作工事>目地・スリット | リネーム | 〇
1860 | 造作工事 | 目地・スリット | - | - | B_目地_誘発_面ホスト.rfa | 目地 誘発 | 造作工事 | 造作工事 |  |  | 造作工事>目地・スリット | リネーム | 〇
1861 | 造作工事 | 郵便受け | - | - | B_郵便受け_A_壁ホスト.rfa | 郵便受け A | 造作工事 | 造作工事 |  |  | 造作工事>郵便受け | リネーム | 〇
1862 | 造作工事 | 郵便受け | - | - | B_郵便受け_B.rfa | 郵便受け B | 造作工事 | 造作工事 |  |  | 造作工事>郵便受け | リネーム
1863 | 造作工事 | 郵便受け | - | - | B_郵便受け_C.rfa | 郵便受け C | 造作工事 | 造作工事 |  |  | 造作工事>郵便受け | リネーム
1864 | 造作工事 | 郵便受け | - | - | B_郵便受け_D.rfa | 郵便受け D | 造作工事 | 造作工事 |  |  | 造作工事>郵便受け | リネーム
1865 | 造作工事 | 郵便受け | - | - | B_郵便受け_E.rfa | 郵便受け E | 造作工事 | 造作工事 |  |  | 造作工事>郵便受け | リネーム
1866 | 注釈 | タグ | 建築 | - | B_タグ_ELV_カゴ.rfa | タグ ELV | 造作工事タグ | 造作工事タグ |  |  | 注釈記号>タグ | リネーム | 〇
1867 | 注釈 | タグ | 建築 | - | B_タグ_ELV_扉.rfa | タグ ELV | 造作工事タグ | 造作工事タグ |  |  | 注釈記号>タグ | リネーム | 〇
1868 | 注釈 | タグ | 建築 | - | B_タグ_エリア.rfa | タグ エリア | エリア タグ | エリア タグ |  |  | 注釈記号>タグ | リネーム | 〇
1869 | 注釈 | タグ | 建築 | - | B_タグ_キーノート.rfa | - | キーノート タグ | - |  |  | - | 新規作成 | 〇
1870 | 注釈 | タグ | 建築 | - | B_タグ_マテリアル.rfa | タグ マテリアル | マテリアル タグ | マテリアル タグ |  |  | 注釈記号>タグ | リネーム | 〇
1871 | 注釈 | タグ | 建築 | - | B_タグ_マテリアル_区分.rfa | タグ マテリアル 区分 | マテリアル タグ | マテリアル タグ |  |  | 注釈記号>タグ | リネーム
1872 | 注釈 | タグ | 建築 | - | B_タグ_マテリアル_説明.rfa | タグ マテリアル：説明 | マテリアル タグ | マテリアル タグ |  |  | 注釈記号>タグ | リネーム | 〇
1873 | 注釈 | タグ | 建築 | - | B_タグ_マルチ.rfa | タグ マルチ | マルチカテゴリ タグ | マルチカテゴリ タグ |  |  | 注釈記号>タグ | リネーム | 〇
1874 | 注釈 | タグ | 建築 | - | B_タグ_マルチ_質疑.rfa | タグ マルチ 質疑 | マルチカテゴリ タグ | マルチカテゴリ タグ |  |  | 注釈記号>タグ | リネーム
1875 | 注釈 | タグ | 建築 | - | B_タグ_マルチ_名称.rfa | タグ マルチ (名称) | マルチカテゴリ タグ | マルチカテゴリ タグ |  |  | 注釈記号>タグ | リネーム
1876 | 注釈 | タグ | 建築 | - | boタグ_レベル標.rfa | - | 外構タグ | - |  |  | - | 新規作成
1877 | 注釈 | タグ | 建築 | - | B_タグ_衛生器具.rfa | タグ 雑工 衛生器具 | 衛生器具タグ | 衛生器具タグ |  |  | 注釈記号>タグ | リネーム
1878 | 注釈 | タグ | 建築 | - | B_タグ_家具システム.rfa | タグ 雑工 サイン | 家具システム タグ | 家具システム タグ |  |  | 注釈記号>タグ | リネーム
1879 | 注釈 | タグ | 建築 | - | B_タグ_階段_法規.rfa | タグ 階段 法規 | 階段経路のタグ | 階段経路のタグ |  |  | 注釈記号>タグ | リネーム | 〇
1880 | 注釈 | タグ | 建築 | - | B_タグ_外構_計画と現況レベル.rfa | タグ 外構 計画と現況レベル | 外構タグ | 外構タグ |  |  | 注釈記号>タグ | リネーム
1881 | 注釈 | タグ | 建築 | - | B_タグ_機械設備.rfa | タグ 機械設備 | 機械設備タグ | 機械設備タグ |  |  | 注釈記号>タグ | リネーム
1882 | 注釈 | タグ | 建築 | - | B_タグ_建具_Shマーク_CWタグ.rfa | タグ 建具 Shマーク (CWタグ) | 壁タグ | 壁タグ |  |  | 注釈記号>タグ | リネーム | 〇
1883 | 注釈 | タグ | 建築 | - | B_タグ_建具_ドア.rfa | タグ 建具 ドア | ドア タグ | ドア タグ |  |  | 注釈記号>タグ | リネーム | 〇
1884 | 注釈 | タグ | 建築 | - | B_タグ_建具_ドア_CHK.rfa | タグ 建具 ドア CHK | ドア タグ | ドア タグ |  |  | 注釈記号>タグ | リネーム
1885 | 注釈 | タグ | 建築 | - | B_タグ_建具_ドア_CHK_BOX.rfa | タグ 建具 ドア CHK BOX | ドア タグ | ドア タグ |  |  | 注釈記号>タグ | リネーム
1886 | 注釈 | タグ | 建築 | - | B_タグ_建具_ドア_詳細.rfa | タグ 建具 ドア 詳細 | ドア タグ | ドア タグ |  |  | 注釈記号>タグ | リネーム | 〇
1887 | 注釈 | タグ | 建築 | - | B_タグ_建具_窓.rfa | タグ 建具 窓 | 窓タグ | 窓タグ |  |  | 注釈記号>タグ | リネーム | 〇
1888 | 注釈 | タグ | 建築 | - | B_タグ_建具_窓_CHK.rfa | タグ 建具 窓 CHK | 窓タグ | 窓タグ |  |  | 注釈記号>タグ | リネーム
1889 | 注釈 | タグ | 建築 | - | B_タグ_建具_窓_詳細.rfa | タグ 建具 窓 詳細 | 窓タグ | 窓タグ |  |  | 注釈記号>タグ | リネーム | 〇
1890 | 注釈 | タグ | 建築 | - | B_タグ_手すり.rfa | タグ 手すり | 手摺タグ | 手摺タグ |  |  | 注釈記号>タグ | リネーム
1891 | 注釈 | タグ | 建築 | - | B_タグ_収納設備_樋.rfa | - | 造作工事タグ | - |  |  | - | 新規作成
1892 | 注釈 | タグ | 建築 | - | B_タグ_床.rfa | タグ 床 | 床タグ | 床タグ |  |  | 注釈記号>タグ | リネーム
1893 | 注釈 | タグ | 建築 | - | B_タグ_詳細_耐火.rfa | - | 詳細項目タグ | - |  |  | - | 新規作成
1894 | 注釈 | タグ | 建築 | - | B_タグ_詳細_耐火時間.rfa | - | 詳細項目タグ | - |  |  | - | 新規作成
1895 | 注釈 | タグ | 建築 | - | B_タグ_造作工事.rfa | タグ 雑工 収納設備 | 造作工事タグ | 造作工事タグ |  |  | 注釈記号>タグ | リネーム
1896 | 注釈 | タグ | 建築 | - | B_タグ_一般モデル_樋.rfa | タグ 造作工事 樋 | 一般モデル タグ | 造作工事タグ |  |  | 注釈記号>タグ | リネーム | 〇
1897 | 注釈 | タグ | 建築 | - | B_タグ_天井.rfa | タグ 天井 | 天井タグ | 天井タグ |  |  | 注釈記号>タグ | リネーム | 〇
1898 | 注釈 | タグ | 建築 | - | B_タグ_敷地_境界.rfa | タグ 敷地 境界 | 敷地境界線セグメント タグ | 敷地境界線セグメント タグ |  |  | 注釈記号>タグ | リネーム | 〇
1899 | 注釈 | タグ | 建築 | - | B_タグ_部屋_レベル.rfa | タグ 部屋 レベル | 部屋タグ | 部屋タグ |  |  | 注釈記号>タグ | リネーム | 〇
1900 | 注釈 | タグ | 建築 | - | B_タグ_部屋_一般.rfa | タグ 部屋 一般 | 部屋タグ | 部屋タグ |  |  | 注釈記号>タグ | リネーム | 〇
1901 | 注釈 | タグ | 建築 | - | B_タグ_部屋_根拠_内装制限.rfa | タグ 部屋 根拠 内装制限 | 部屋タグ | 部屋タグ |  |  | 注釈記号>タグ | リネーム | 〇
1902 | 注釈 | タグ | 建築 | - | B_タグ_部屋_仕上_リスト.rfa | タグ 部屋 仕上 リスト | 部屋タグ | 部屋タグ |  |  | 注釈記号>タグ | リネーム | 〇
1903 | 注釈 | タグ | 建築 | - | B_タグ_部屋_仕上_部位.rfa | タグ 部屋 仕上 部位 | 部屋タグ | 部屋タグ |  |  | 注釈記号>タグ | リネーム | 〇
1904 | 注釈 | タグ | 建築 | - | B_タグ_部屋_仕上表_排煙.rfa | タグ 部屋 仕上表 排煙 | 部屋タグ | 部屋タグ |  |  | 注釈記号>タグ | リネーム
1905 | 注釈 | タグ | 建築 | - | B_タグ_部屋_天井.rfa | タグ 部屋 天井 | 部屋タグ | 部屋タグ |  |  | 注釈記号>タグ | リネーム | 〇
1906 | 注釈 | タグ | 建築 | - | B_タグ_部屋_展開_見出.rfa | タグ 部屋 展開 見出 | 部屋タグ | 部屋タグ |  |  | 注釈記号>タグ | リネーム | 〇
1907 | 注釈 | タグ | 建築 | - | B_タグ_部屋_部署.rfa | タグ 部屋 部署 | 部屋タグ | 部屋タグ |  |  | 注釈記号>タグ | リネーム
1908 | 注釈 | タグ | 建築 | - | B_タグ_壁_構造体.rfa | タグ 壁 構造体 | 壁タグ | 壁タグ |  |  | 注釈記号>タグ | リネーム | 〇
1909 | 注釈 | タグ | 建築 | - | B_タグ_壁_壁符号_外側.rfa | タグ 壁 壁符号 外側 | 壁タグ | 壁タグ |  |  | 注釈記号>タグ | リネーム | 〇
1910 | 注釈 | タグ | 建築 | - | B_タグ_壁_壁符号_断面用_外側.rfa | タグ 壁 壁符号 断面用 外側 | 壁タグ | 壁タグ |  |  | 注釈記号>タグ | リネーム | 〇
1911 | 注釈 | タグ | 建築 | - | B_タグ_壁_壁符号_断面用_内側.rfa | タグ 壁 壁符号 断面用 内側 | 壁タグ | 壁タグ |  |  | 注釈記号>タグ | リネーム | 〇
1912 | 注釈 | タグ | 建築 | - | B_タグ_壁_壁符号_内側.rfa | タグ 壁 壁符号 内側 | 壁タグ | 壁タグ |  |  | 注釈記号>タグ | リネーム | 〇
1913 | 注釈 | タグ | 建築 | - | B_タグ_壁_壁符号_両側.rfa | - | 壁タグ | - |  |  | - | 新規作成
1914 | 注釈 | タグ | 建築 | - | B_タグ_壁_凡例_性能壁.rfa | タグ 壁 凡例 性能壁 | 一般注釈 | 一般注釈 |  |  | 注釈記号>タグ | リネーム
1915 | 注釈 | タグ | 建築 | 垂直動線タグ_2022 | B_タグ_ELV_カゴ_垂直動線.rfa | タグ ELV | 垂直動線タグ | 造作工事タグ | 〇 |  | 注釈記号>タグ | リネーム | 〇
1916 | 注釈 | タグ | 建築 | 垂直動線タグ_2022 | B_タグ_ELV_扉_垂直動線.rfa | タグ ELV | 垂直動線タグ | 造作工事タグ | 〇 |  | 注釈記号>タグ | リネーム | 〇
1917 | 注釈 | タグ | 構造 | - | B_タグ_構造_基礎_A.rfa | - | 構造基礎タグ | - |  |  | - | 新規作成
1918 | 注釈 | タグ | 構造 | - | B_タグ_構造_基礎_B.rfa | - | 構造基礎タグ | - |  |  | - | 新規作成
1919 | 注釈 | タグ | 構造 | - | B_タグ_構造_床.rfa | - | 床タグ | - |  |  | - | 新規作成
1920 | 注釈 | タグ | 構造 | - | B_タグ_構造_柱_A.rfa | - | 構造柱タグ | - |  |  | - | 新規作成
1921 | 注釈 | タグ | 構造 | - | B_タグ_構造_柱_B.rfa | - | 構造柱タグ | - |  |  | - | 新規作成
1922 | 注釈 | タグ | 構造 | - | B_タグ_構造_壁.rfa | - | 壁タグ | - |  |  | - | 新規作成
1923 | 注釈 | タグ | 構造 | - | B_タグ_構造_梁_ハンチ_A.rfa | - | 構造フレーム タグ | - |  |  | - | 新規作成
1924 | 注釈 | タグ | 構造 | - | B_タグ_構造_梁_ハンチ_A_増打なし.rfa | - | 構造フレーム タグ | - |  |  | - | 新規作成
1925 | 注釈 | タグ | 構造 | - | B_タグ_構造_梁_ハンチ_B.rfa | - | 構造フレーム タグ | - |  |  | - | 新規作成
1926 | 注釈 | タグ | 構造 | - | B_タグ_構造_梁_ハンチ_B_増打なし.rfa | - | 構造フレーム タグ | - |  |  | - | 新規作成
1927 | 注釈 | タグ | 構造 | - | B_タグ_構造_梁_標準.rfa | - | 構造フレーム タグ | - |  |  | - | 新規作成
1928 | 注釈 | タグ | 構造 | - | B_タグ_構造_梁_標準_増打なし.rfa | - | 構造フレーム タグ | - |  |  | - | 新規作成
1929 | 注釈 | タグ | 施工 | 躯体 | B_タグ_躯体_開口_ドア.rfa | タグ 躯体 開口_ドア | ドア タグ | ドア タグ |  |  | 注釈記号>タグ | リネーム | 〇
1930 | 注釈 | タグ | 施工 | 躯体 | B_タグ_躯体_開口_窓.rfa | タグ 躯体 開口_窓 | 窓タグ | 窓タグ |  |  | 注釈記号>タグ | リネーム | 〇
1931 | 注釈 | タグ | 施工 | 躯体 | B_タグ_躯体_基礎.rfa | タグ 躯体 基礎 | 構造基礎タグ | 構造基礎タグ |  |  | 注釈記号>タグ | リネーム
1932 | 注釈 | タグ | 施工 | 躯体 | B_タグ_躯体_基礎_A.rfa | タグ 躯体 基礎A | 構造基礎タグ | 構造基礎タグ |  |  | 注釈記号>タグ | リネーム | 〇
1933 | 注釈 | タグ | 施工 | 躯体 | B_タグ_躯体_基礎_B.rfa | タグ 躯体 基礎B | 構造基礎タグ | 構造基礎タグ |  |  | 注釈記号>タグ | リネーム | 〇
1934 | 注釈 | タグ | 施工 | 躯体 | B_タグ_躯体_床.rfa | タグ 躯体 床 | 床タグ | 床タグ |  |  | 注釈記号>タグ | リネーム
1935 | 注釈 | タグ | 施工 | 躯体 | B_タグ_躯体_床_A.rfa | タグ 躯体 床A | 床タグ | 床タグ |  |  | 注釈記号>タグ | リネーム | 〇
1936 | 注釈 | タグ | 施工 | 躯体 | B_タグ_躯体_床_B.rfa | タグ 躯体 床B | 床タグ | 床タグ |  |  | 注釈記号>タグ | リネーム | 〇
1937 | 注釈 | タグ | 施工 | 躯体 | B_タグ_躯体_床_部材記号.rfa | タグ 躯体 床 (部材記号) | 床タグ | 床タグ |  |  | 注釈記号>タグ | リネーム
1938 | 注釈 | タグ | 施工 | 躯体 | B_タグ_躯体_柱.rfa | タグ 躯体 柱 | 構造柱タグ | 構造柱タグ |  |  | 注釈記号>タグ | リネーム | 〇
1939 | 注釈 | タグ | 施工 | 躯体 | B_タグ_躯体_壁.rfa | タグ 躯体 壁 | 壁タグ | 壁タグ |  |  | 注釈記号>タグ | リネーム | 〇
1940 | 注釈 | タグ | 施工 | 躯体 | B_タグ_躯体_壁_部材記号.rfa | タグ 躯体 壁 (部材記号) | 壁タグ | 壁タグ |  |  | 注釈記号>タグ | リネーム
1941 | 注釈 | タグ | 施工 | 躯体 | B_タグ_躯体_梁.rfa | タグ 躯体 梁 | 構造フレーム タグ | 構造フレーム タグ |  |  | 注釈記号>タグ | リネーム
1942 | 注釈 | タグ | 施工 | 躯体 | B_タグ_躯体_梁_A.rfa | タグ 躯体 梁A | 構造フレーム タグ | 構造フレーム タグ |  |  | 注釈記号>タグ | リネーム | 〇
1943 | 注釈 | タグ | 施工 | 躯体 | B_タグ_躯体_梁_B.rfa | タグ 躯体 梁B | 構造フレーム タグ | 構造フレーム タグ |  |  | 注釈記号>タグ | リネーム | 〇
1944 | 注釈 | タグ | 施工 | 躯体 | B_タグ_躯体_梁_ハンチ_A_片端.rfa | タグ 躯体 梁_ハンチA 片端 | 構造フレーム タグ | 構造フレーム タグ |  |  | 注釈記号>タグ | リネーム
1945 | 注釈 | タグ | 施工 | 躯体 | B_タグ_躯体_梁_ハンチ_A_両端.rfa | タグ 躯体 梁_ハンチA 両端 | 構造フレーム タグ | 構造フレーム タグ |  |  | 注釈記号>タグ | リネーム
1946 | 注釈 | タグ | 施工 | 躯体 | B_タグ_躯体_梁_ハンチ_B_片端.rfa | タグ 躯体 梁_ハンチB 片端 | 構造フレーム タグ | 構造フレーム タグ |  |  | 注釈記号>タグ | リネーム
1947 | 注釈 | タグ | 施工 | 躯体 | B_タグ_躯体_梁_ハンチ_B_両端.rfa | タグ 躯体 梁_ハンチB 両端 | 構造フレーム タグ | 構造フレーム タグ |  |  | 注釈記号>タグ | リネーム
1948 | 注釈 | タグ | 施工 | 躯体 | B_タグ_躯体_梁_ハンチ_C_両端.rfa | タグ 躯体 梁_ハンチC 両端 | 構造フレーム タグ | 構造フレーム タグ |  |  | 注釈記号>タグ | リネーム
1949 | 注釈 | タグ | 施工 | 配筋 | B_タグ_配筋CK_基礎.rfa | - | 構造基礎タグ | - |  |  | - | 新規作成
1950 | 注釈 | タグ | 施工 | 配筋 | B_タグ_配筋CK_床.rfa | - | 床タグ | - |  |  | - | 新規作成
1951 | 注釈 | タグ | 施工 | 配筋 | B_タグ_配筋CK_柱.rfa | - | 構造柱タグ | - |  |  | - | 新規作成
1952 | 注釈 | タグ | 施工 | 配筋 | B_タグ_配筋CK_柱_内部.rfa | - | 構造柱タグ | - |  |  | - | 新規作成
1953 | 注釈 | タグ | 施工 | 配筋 | B_タグ_配筋CK_壁.rfa | - | 壁タグ | - |  |  | - | 新規作成
1954 | 注釈 | タグ | 施工 | 配筋 | B_タグ_配筋CK_梁_主筋以外.rfa | - | 構造フレーム タグ | - |  |  | - | 新規作成
1955 | 注釈 | タグ | 施工 | 配筋 | B_タグ_配筋CK_梁_主筋下_始端.rfa | - | 構造フレーム タグ | - |  |  | - | 新規作成
1956 | 注釈 | タグ | 施工 | 配筋 | B_タグ_配筋CK_梁_主筋下_終端.rfa | - | 構造フレーム タグ | - |  |  | - | 新規作成
1957 | 注釈 | タグ | 施工 | 配筋 | B_タグ_配筋CK_梁_主筋下_中央.rfa | - | 構造フレーム タグ | - |  |  | - | 新規作成
1958 | 注釈 | タグ | 施工 | 配筋 | B_タグ_配筋CK_梁_主筋上_始端.rfa | - | 構造フレーム タグ | - |  |  | - | 新規作成
1959 | 注釈 | タグ | 施工 | 配筋 | B_タグ_配筋CK_梁_主筋上_終端.rfa | - | 構造フレーム タグ | - |  |  | - | 新規作成
1960 | 注釈 | タグ | 施工 | 配筋 | B_タグ_配筋CK_梁_主筋上_中央.rfa | - | 構造フレーム タグ | - |  |  | - | 新規作成
1961 | 注釈 | タグ | 施工 | 配筋 | B_タグ_配筋CK_梁_全断面.rfa | - | 構造フレーム タグ | - |  |  | - | 新規作成
1962 | 注釈 | タグ | 施工 | 配筋 | B_タグ_配筋CK_梁_片持ち.rfa | - | 構造フレーム タグ | - |  |  | - | 新規作成
1963 | 注釈 | タグ | 施工 | 配筋 | B_タグ_配筋CK_梁_片持ち_全断面.rfa | - | 構造フレーム タグ | - |  |  | - | 新規作成
1964 | 注釈 | タグ | 施工 | 配筋 | B_検査項目_photoruction.rfa | - | 一般注釈 | - |  |  | - | 新規作成
1965 | 注釈 | タグ | 施工 | 配筋 | B_図枠_photoruction.rfa | - | 一般モデル | - |  |  | - | 新規作成
1966 | 注釈 | タグ | 設備 | - | B_タグ_回路名.rfa | - | 配線タグ | - |  |  | - | 新規作成
1967 | 注釈 | タグ | 設備 | - | B_タグ_電気器具_傍記1.rfa | - | 電気器具タグ | - |  |  | - | 新規作成
1968 | 注釈 | タグ | 設備 | - | B_タグ_配線_シンボル+傍記.rfa | - | 配線タグ | - |  |  | - | 新規作成
1969 | 注釈 | タグ | 設備 | - | B_タグ_配線_記号.rfa | - | 配線タグ | - |  |  | - | 新規作成
1970 | 注釈 | タグ | 設備 | - | B_タグ_配線_傍記1.rfa | - | 配線タグ | - |  |  | - | 新規作成
1971 | 注釈 | タグ | 設備 | - | B_タグ_配線_傍記2.rfa | - | 配線タグ | - |  |  | - | 新規作成
1972 | 注釈 | タグ | 設備 | - | B_タグ_矢羽_ダクト_サイズ.rfa | - | ダクト タグ | - |  |  | - | 新規作成
1973 | 注釈 | タグ | 設備 | - | B_タグ_矢羽_ダクト_システム省略形.rfa | - | ダクト タグ | - |  |  | - | 新規作成
1974 | 注釈 | タグ | 設備 | - | B_タグ_矢羽_配管_サイズ.rfa | - | 配管タグ | - |  |  | - | 新規作成
1975 | 注釈 | タグ | 設備 | - | B_タグ_矢羽_配管_システム省略形.rfa | - | 配管タグ | - |  |  | - | 新規作成
1976 | 注釈 | タグ | 設備 | - | B_タグ_矢羽_配管_システム省略形_サイズ.rfa | - | 配管タグ | - |  |  | - | 新規作成
1977 | 注釈 | タグ | 設備 | - | B_タグ_矢羽_配管_システム省略形_冷媒管径符号.rfa | - | 配管タグ | - |  |  | - | 新規作成
1978 | 注釈 | タグ | 設備 | - | B_タグ_矢羽_配管_雑排水.rfa | - | 配管タグ | - |  |  | - | 新規作成
1979 | 注釈 | タグ | 設備 | - | B_タグ_矢羽_配管_通気.rfa | - | 配管タグ | - |  |  | - | 新規作成
1980 | 注釈 | タグ | 設備 | - | B_タグ_矢羽_配管_排水.rfa | - | 配管タグ | - |  |  | - | 新規作成
1981 | 注釈 | タグ | 設備 | - | B_タグ_矢羽_配管_冷媒管符号.rfa | - | 配管タグ | - |  |  | - | 新規作成
[5 empty] | - | タグ 躯体 柱 (タイプ) | - | - |  |  | 注釈記号>タグ | 廃止
[5 empty] | - | タグ 躯体 梁 (タイプ)B | - | - |  |  | 注釈記号>タグ | 廃止
1982 | 注釈 | 記号 | 設備 | 衛生 | B_記号_衛生_ガス_ガスメーター.rfa | - | 一般注釈 | - |  |  | - | 新規作成
1983 | 注釈 | 記号 | 設備 | 衛生 | B_記号_衛生_ガス_ガス栓_1口.rfa | - | 一般注釈 | - |  |  | - | 新規作成
1984 | 注釈 | 記号 | 設備 | 衛生 | B_記号_衛生_ガス_ガス栓_2口.rfa | - | 一般注釈 | - |  |  | - | 新規作成
1985 | 注釈 | 記号 | 設備 | 衛生 | B_記号_衛生_ガス_バルブ.rfa | - | 一般注釈 | - |  |  | - | 新規作成
1986 | 注釈 | 記号 | 設備 | 衛生 | B_記号_衛生_ガス_壁埋込ガス栓.rfa | - | 一般注釈 | - |  |  | - | 新規作成
1987 | 注釈 | 記号 | 設備 | 衛生 | B_記号_衛生_給水_シャワー_混合.rfa | - | 一般注釈 | - |  |  | - | 新規作成
1988 | 注釈 | 記号 | 設備 | 衛生 | B_記号_衛生_給水_シャワー_湯.rfa | - | 一般注釈 | - |  |  | - | 新規作成
1989 | 注釈 | 記号 | 設備 | 衛生 | B_記号_衛生_給水_ボールタップ.rfa | - | 一般注釈 | - |  |  | - | 新規作成
1990 | 注釈 | 記号 | 設備 | 衛生 | B_記号_衛生_給水_水栓_混合.rfa | - | 一般注釈 | - |  |  | - | 新規作成
1991 | 注釈 | 記号 | 設備 | 衛生 | B_記号_衛生_給水_水栓_水.rfa | - | 一般注釈 | - |  |  | - | 新規作成
1992 | 注釈 | 記号 | 設備 | 衛生 | B_記号_衛生_給水_水栓_湯.rfa | - | 一般注釈 | - |  |  | - | 新規作成
1993 | 注釈 | 記号 | 設備 | 衛生 | B_記号_衛生_給水_水栓柱.rfa | - | 一般注釈 | - |  |  | - | 新規作成
1994 | 注釈 | 記号 | 設備 | 衛生 | B_記号_衛生_給水_水抜栓.rfa | - | 一般注釈 | - |  |  | - | 新規作成
1995 | 注釈 | 記号 | 設備 | 衛生 | B_記号_衛生_給水_洗浄弁.rfa | - | 一般注釈 | - |  |  | - | 新規作成
1996 | 注釈 | 記号 | 設備 | 衛生 | B_記号_衛生_給水_定水位弁.rfa | - | 一般注釈 | - |  |  | - | 新規作成
1997 | 注釈 | 記号 | 設備 | 衛生 | B_記号_衛生_給水_量水器.rfa | - | 一般注釈 | - |  |  | - | 新規作成
1998 | 注釈 | 記号 | 設備 | 衛生 | B_記号_衛生_消火_スプリンクラー_開放形.rfa | - | 一般注釈 | - |  |  | - | 新規作成
1999 | 注釈 | 記号 | 設備 | 衛生 | B_記号_衛生_消火_スプリンクラー_予作動形.rfa | - | 一般注釈 | - |  |  | - | 新規作成
2000 | 注釈 | 記号 | 設備 | 衛生 | B_記号_衛生_消火_スプリンクラー・泡ヘッド・連結散水ヘッド.rfa | - | 一般注釈 | - |  |  | - | 新規作成
2001 | 注釈 | 記号 | 設備 | 衛生 | B_記号_衛生_消火_モーターサイレン.rfa | - | 一般注釈 | - |  |  | - | 新規作成
2002 | 注釈 | 記号 | 設備 | 衛生 | B_記号_衛生_消火_屋外消火栓_組込形.rfa | - | 一般注釈 | - |  |  | - | 新規作成
2003 | 注釈 | 記号 | 設備 | 衛生 | B_記号_衛生_消火_屋外消火栓_地上式.rfa | - | 一般注釈 | - |  |  | - | 新規作成
2004 | 注釈 | 記号 | 設備 | 衛生 | B_記号_衛生_消火_屋内消火栓.rfa | - | 一般注釈 | - |  |  | - | 新規作成
2005 | 注釈 | 記号 | 設備 | 衛生 | B_記号_衛生_消火_屋内消火栓_放水口共.rfa | - | 一般注釈 | - |  |  | - | 新規作成
2006 | 注釈 | 記号 | 設備 | 衛生 | B_記号_衛生_消火_屋内消火栓_放水口共_高層階用.rfa | - | 一般注釈 | - |  |  | - | 新規作成
2007 | 注釈 | 記号 | 設備 | 衛生 | B_記号_衛生_消火_送水口_自立形.rfa | - | 一般注釈 | - |  |  | - | 新規作成
2008 | 注釈 | 記号 | 設備 | 衛生 | B_記号_衛生_消火_送水口_壁付1口.rfa | - | 一般注釈 | - |  |  | - | 新規作成
2009 | 注釈 | 記号 | 設備 | 衛生 | B_記号_衛生_消火_送水口_壁付2口.rfa | - | 一般注釈 | - |  |  | - | 新規作成
2010 | 注釈 | 記号 | 設備 | 衛生 | B_記号_衛生_消火_放水口_1口.rfa | - | 一般注釈 | - |  |  | - | 新規作成
2011 | 注釈 | 記号 | 設備 | 衛生 | B_記号_衛生_消火_放水口_2口.rfa | - | 一般注釈 | - |  |  | - | 新規作成
2012 | 注釈 | 記号 | 設備 | 衛生 | B_記号_衛生_消火_連結送水管放水口_放水口格納箱付.rfa | - | 一般注釈 | - |  |  | - | 新規作成
2013 | 注釈 | 記号 | 設備 | 衛生 | B_記号_衛生_消火_連結送水管放水口_放水用器具格納箱付.rfa | - | 一般注釈 | - |  |  | - | 新規作成
2014 | 注釈 | 記号 | 設備 | 衛生 | B_記号_衛生_排水_インバート桝.rfa | - | 一般注釈 | - |  |  | - | 新規作成
2015 | 注釈 | 記号 | 設備 | 衛生 | B_記号_衛生_排水_グリース阻集器.rfa | - | 一般注釈 | - |  |  | - | 新規作成
2016 | 注釈 | 記号 | 設備 | 衛生 | B_記号_衛生_排水_ため桝.rfa | - | 一般注釈 | - |  |  | - | 新規作成
2017 | 注釈 | 記号 | 設備 | 衛生 | B_記号_衛生_排水_トラップ桝.rfa | - | 一般注釈 | - |  |  | - | 新規作成
2018 | 注釈 | 記号 | 設備 | 衛生 | B_記号_衛生_排水_公共桝.rfa | - | 一般注釈 | - |  |  | - | 新規作成
2019 | 注釈 | 記号 | 設備 | 衛生 | B_記号_衛生_排水_床下掃除口.rfa | - | 一般注釈 | - |  |  | - | 新規作成
2020 | 注釈 | 記号 | 設備 | 衛生 | B_記号_衛生_排水_床上掃除口.rfa | - | 一般注釈 | - |  |  | - | 新規作成
2021 | 注釈 | 記号 | 設備 | 衛生 | B_記号_衛生_排水_床排水トラップ.rfa | - | 一般注釈 | - |  |  | - | 新規作成
2022 | 注釈 | 記号 | 設備 | 衛生 | B_記号_衛生_排水_排水金物.rfa | - | 一般注釈 | - |  |  | - | 新規作成
2023 | 注釈 | 記号 | 設備 | 共通 | B_記号_共通_コック.rfa | - | 一般注釈 | - |  |  | - | 新規作成
2024 | 注釈 | 記号 | 設備 | 共通 | B_記号_共通_ストレーナー.rfa | - | 一般注釈 | - |  |  | - | 新規作成
2025 | 注釈 | 記号 | 設備 | 共通 | B_記号_共通_バタフライ弁.rfa | - | 一般注釈 | - |  |  | - | 新規作成
2026 | 注釈 | 記号 | 設備 | 共通 | B_記号_共通_ボール弁.rfa | - | 一般注釈 | - |  |  | - | 新規作成
2027 | 注釈 | 記号 | 設備 | 共通 | B_記号_共通_圧力計.rfa | - | 一般注釈 | - |  |  | - | 新規作成
2028 | 注釈 | 記号 | 設備 | 共通 | B_記号_共通_安全弁・逃し弁.rfa | - | 一般注釈 | - |  |  | - | 新規作成
2029 | 注釈 | 記号 | 設備 | 共通 | B_記号_共通_温度計.rfa | - | 一般注釈 | - |  |  | - | 新規作成
2030 | 注釈 | 記号 | 設備 | 共通 | B_記号_共通_温度調節装置.rfa | - | 一般注釈 | - |  |  | - | 新規作成
2031 | 注釈 | 記号 | 設備 | 共通 | B_記号_共通_温度調節装置_三方弁.rfa | - | 一般注釈 | - |  |  | - | 新規作成
2032 | 注釈 | 記号 | 設備 | 共通 | B_記号_共通_管の継手_フレキシブルジョイント.rfa | - | 一般注釈 | - |  |  | - | 新規作成
2033 | 注釈 | 記号 | 設備 | 共通 | B_記号_共通_管の継手_防振継手.rfa | - | 一般注釈 | - |  |  | - | 新規作成
2034 | 注釈 | 記号 | 設備 | 共通 | B_記号_共通_逆止弁.rfa | - | 一般注釈 | - |  |  | - | 新規作成
2035 | 注釈 | 記号 | 設備 | 共通 | B_記号_共通_玉形弁.rfa | - | 一般注釈 | - |  |  | - | 新規作成
2036 | 注釈 | 記号 | 設備 | 共通 | B_記号_共通_減圧弁装置.rfa | - | 一般注釈 | - |  |  | - | 新規作成
2037 | 注釈 | 記号 | 設備 | 共通 | B_記号_共通_仕切弁.rfa | - | 一般注釈 | - |  |  | - | 新規作成
2038 | 注釈 | 記号 | 設備 | 共通 | B_記号_共通_自動エア抜弁装置.rfa | - | 一般注釈 | - |  |  | - | 新規作成
2039 | 注釈 | 記号 | 設備 | 共通 | B_記号_共通_瞬間流量計.rfa | - | 一般注釈 | - |  |  | - | 新規作成
2040 | 注釈 | 記号 | 設備 | 共通 | B_記号_共通_水高計.rfa | - | 一般注釈 | - |  |  | - | 新規作成
2041 | 注釈 | 記号 | 設備 | 共通 | B_記号_共通_地中埋込標_コンクリート製.rfa | - | 一般注釈 | - |  |  | - | 新規作成
2042 | 注釈 | 記号 | 設備 | 共通 | B_記号_共通_地中埋込標_鉄製.rfa | - | 一般注釈 | - |  |  | - | 新規作成
2043 | 注釈 | 記号 | 設備 | 共通 | B_記号_共通_埋設弁.rfa | - | 一般注釈 | - |  |  | - | 新規作成
2044 | 注釈 | 記号 | 設備 | 共通 | B_記号_共通_連成計.rfa | - | 一般注釈 | - |  |  | - | 新規作成
2045 | 注釈 | 記号 | 設備 | 共通 | B_記号_系統図_ポンプ.rfa | - | 一般注釈 | - |  |  | - | 新規作成
2046 | 注釈 | 記号 | 設備 | 共通 | B_記号_系統図_全熱交換ユニット.rfa | - | 一般注釈 | - |  |  | - | 新規作成
2047 | 注釈 | 記号 | 設備 | 共通 | B_記号_系統図_送風機_遠心式.rfa | - | 一般注釈 | - |  |  | - | 新規作成
2048 | 注釈 | 記号 | 設備 | 共通 | B_記号_系統図_送風機_斜流・軸液式.rfa | - | 一般注釈 | - |  |  | - | 新規作成
2049 | 注釈 | 記号 | 設備 | 共通 | B_記号_制御_温度調節器・検出器_ダクト用.rfa | - | 一般注釈 | - |  |  | - | 新規作成
2050 | 注釈 | 記号 | 設備 | 共通 | B_記号_制御_温度調節器・検出器_室内用.rfa | - | 一般注釈 | - |  |  | - | 新規作成
2051 | 注釈 | 記号 | 設備 | 共通 | B_記号_制御_三方弁.rfa | - | 一般注釈 | - |  |  | - | 新規作成
2052 | 注釈 | 記号 | 設備 | 共通 | B_記号_制御_湿度調節器・検出器_ダクト用.rfa | - | 一般注釈 | - |  |  | - | 新規作成
2053 | 注釈 | 記号 | 設備 | 共通 | B_記号_制御_湿度調節器・検出器_室内用.rfa | - | 一般注釈 | - |  |  | - | 新規作成
2054 | 注釈 | 記号 | 設備 | 共通 | B_記号_制御_電磁弁.rfa | - | 一般注釈 | - |  |  | - | 新規作成
2055 | 注釈 | 記号 | 設備 | 共通 | B_記号_制御_二方弁.rfa | - | 一般注釈 | - |  |  | - | 新規作成
2056 | 注釈 | 記号 | 設備 | 共通 | B_記号_中央監視_アナンシエータ.rfa | - | 一般注釈 | - |  |  | - | 新規作成
2057 | 注釈 | 記号 | 設備 | 共通 | B_記号_中央監視_グラフィックパネル.rfa | - | 一般注釈 | - |  |  | - | 新規作成
2058 | 注釈 | 記号 | 設備 | 共通 | B_記号_中央監視_その他周辺機器.rfa | - | 一般注釈 | - |  |  | - | 新規作成
2059 | 注釈 | 記号 | 設備 | 共通 | B_記号_中央監視_液晶ディスプレイ.rfa | - | 一般注釈 | - |  |  | - | 新規作成
2060 | 注釈 | 記号 | 設備 | 共通 | B_記号_中央監視_中央処理装置.rfa | - | 一般注釈 | - |  |  | - | 新規作成
2061 | 注釈 | 記号 | 設備 | 共通 | B_記号_中央監視_伝送制御装置_子局.rfa | - | 一般注釈 | - |  |  | - | 新規作成
2062 | 注釈 | 記号 | 設備 | 空調 | B_記号_空調_ダクト_外気・換気送気断面_円形.rfa | - | 一般注釈 | - |  |  | - | 新規作成
2063 | 注釈 | 記号 | 設備 | 空調 | B_記号_空調_ダクト_外気・換気送気断面_長方形.rfa | - | 一般注釈 | - |  |  | - | 新規作成
2064 | 注釈 | 記号 | 設備 | 空調 | B_記号_空調_ダクト_空調還気断面_円形.rfa | - | 一般注釈 | - |  |  | - | 新規作成
2065 | 注釈 | 記号 | 設備 | 空調 | B_記号_空調_ダクト_空調還気断面_長方形.rfa | - | 一般注釈 | - |  |  | - | 新規作成
2066 | 注釈 | 記号 | 設備 | 空調 | B_記号_空調_ダクト_空調送気断面_円形.rfa | - | 一般注釈 | - |  |  | - | 新規作成
2067 | 注釈 | 記号 | 設備 | 空調 | B_記号_空調_ダクト_空調送気断面_長方形.rfa | - | 一般注釈 | - |  |  | - | 新規作成
2068 | 注釈 | 記号 | 設備 | 空調 | B_記号_空調_たわみ継手_簡略.rfa | - | 一般注釈 | - |  |  | - | 新規作成
2069 | 注釈 | 記号 | 設備 | 空調 | B_記号_空調_たわみ継手_詳細.rfa | - | 一般注釈 | - |  |  | - | 新規作成
2070 | 注釈 | 記号 | 設備 | 空調 | B_記号_空調_ダンパー_簡略.rfa | - | 一般注釈 | - |  |  | - | 新規作成
2071 | 注釈 | 記号 | 設備 | 空調 | B_記号_空調_ダンパー_詳細.rfa | - | 一般注釈 | - |  |  | - | 新規作成
2072 | 注釈 | 記号 | 設備 | 空調 | B_記号_空調_フレキシブルダクト_簡略.rfa | - | 一般注釈 | - |  |  | - | 新規作成
2073 | 注釈 | 記号 | 設備 | 空調 | B_記号_空調_フレキシブルダクト_詳細.rfa | - | 一般注釈 | - |  |  | - | 新規作成
2074 | 注釈 | 記号 | 設備 | 空調 | B_記号_空調_ベントキャップ.rfa | - | 一般注釈 | - |  |  | - | 新規作成
2075 | 注釈 | 記号 | 設備 | 空調 | B_記号_空調_外気取入れ・排気ガラリ_簡略.rfa | - | 一般注釈 | - |  |  | - | 新規作成
2076 | 注釈 | 記号 | 設備 | 空調 | B_記号_空調_外気取入れ・排気ガラリ_詳細.rfa | - | 一般注釈 | - |  |  | - | 新規作成
2077 | 注釈 | 記号 | 設備 | 空調 | B_記号_空調_換気扇.rfa | - | 一般注釈 | - |  |  | - | 新規作成
2078 | 注釈 | 記号 | 設備 | 空調 | B_記号_空調_消音エルボ_簡略.rfa | - | 一般注釈 | - |  |  | - | 新規作成
2079 | 注釈 | 記号 | 設備 | 空調 | B_記号_空調_消音エルボ_詳細.rfa | - | 一般注釈 | - |  |  | - | 新規作成
2080 | 注釈 | 記号 | 設備 | 空調 | B_記号_空調_消音エルボ_詳細直状.rfa | - | 一般注釈 | - |  |  | - | 新規作成
2081 | 注釈 | 記号 | 設備 | 空調 | B_記号_空調_蒸気トラップ装置.rfa | - | 一般注釈 | - |  |  | - | 新規作成
2082 | 注釈 | 記号 | 設備 | 空調 | B_記号_空調_伸縮管継手_単式.rfa | - | 一般注釈 | - |  |  | - | 新規作成
2083 | 注釈 | 記号 | 設備 | 空調 | B_記号_空調_伸縮管継手_複式.rfa | - | 一般注釈 | - |  |  | - | 新規作成
2084 | 注釈 | 記号 | 設備 | 空調 | B_記号_空調_吹出口・吸込口_円形.rfa | - | 一般注釈 | - |  |  | - | 新規作成
2085 | 注釈 | 記号 | 設備 | 空調 | B_記号_空調_吹出口・吸込口_四角形.rfa | - | 一般注釈 | - |  |  | - | 新規作成
2086 | 注釈 | 記号 | 設備 | 空調 | B_記号_空調_吹出口・吸込口_長方形.rfa | - | 一般注釈 | - |  |  | - | 新規作成
2087 | 注釈 | 記号 | 設備 | 空調 | B_記号_空調_吹出口・吸込口_壁付.rfa | - | 一般注釈 | - |  |  | - | 新規作成
2088 | 注釈 | 記号 | 設備 | 空調 | B_記号_空調_低風量ユニット_簡略.rfa | - | 一般注釈 | - |  |  | - | 新規作成
2089 | 注釈 | 記号 | 設備 | 空調 | B_記号_空調_低風量ユニット_詳細.rfa | - | 一般注釈 | - |  |  | - | 新規作成
2090 | 注釈 | 記号 | 設備 | 空調 | B_記号_空調_電磁流量計.rfa | - | 一般注釈 | - |  |  | - | 新規作成
2091 | 注釈 | 記号 | 設備 | 空調 | B_記号_空調_排煙口_天付.rfa | - | 一般注釈 | - |  |  | - | 新規作成
2092 | 注釈 | 記号 | 設備 | 空調 | B_記号_空調_排煙口_壁付.rfa | - | 一般注釈 | - |  |  | - | 新規作成
2093 | 注釈 | 記号 | 設備 | 空調 | B_記号_空調_排煙用手動開放装置.rfa | - | 一般注釈 | - |  |  | - | 新規作成
2094 | 注釈 | 記号 | 設備 | 空調 | B_記号_空調_排気ダクト_排煙断面_円形.rfa | - | 一般注釈 | - |  |  | - | 新規作成
2095 | 注釈 | 記号 | 設備 | 空調 | B_記号_空調_排気ダクト_排煙断面_長方形.rfa | - | 一般注釈 | - |  |  | - | 新規作成
2096 | 注釈 | 記号 | 設備 | 空調 | B_記号_空調_変風量ユニット_簡略.rfa | - | 一般注釈 | - |  |  | - | 新規作成
2097 | 注釈 | 記号 | 設備 | 空調 | B_記号_空調_変風量ユニット_詳細.rfa | - | 一般注釈 | - |  |  | - | 新規作成
2098 | 注釈 | 記号 | 設備 | 空調 | B_記号_空調_油量計.rfa | - | 一般注釈 | - |  |  | - | 新規作成
2099 | 注釈 | 記号 | 規格 | - | B_規格_スパン方向記号.rfa | 規格 スパン方向記号 | スパン方向記号 | スパン方向記号 |  |  | 注釈記号>記号 | リネーム | 〇
2100 | 注釈 | 記号 | 規格 | - | B_規格_タイトル_Dシート.rfa | - | ビュー タイトル | - |  |  | - | 新規作成 | 〇
2101 | 注釈 | 記号 | 規格 | - | B_規格_タイトル_L.rfa | 規格 タイトル L | ビュー タイトル | ビュー タイトル |  |  | 注釈記号>記号 | リネーム | 〇
2102 | 注釈 | 記号 | 規格 | - | B_規格_タイトル_R.rfa | 規格 タイトル R | ビュー タイトル | ビュー タイトル |  |  | 注釈記号>記号 | リネーム | 〇
2103 | 注釈 | 記号 | 規格 | - | B_規格_ビュー参照.rfa | 規格 ビュー参照 | ビュー参照 | ビュー参照 |  |  | 注釈記号>記号 | リネーム | 〇
2104 | 注釈 | 記号 | 規格 | - | B_規格_レベル.rfa | 規格 レベル | レベル記号 | レベル記号 |  |  | 注釈記号>記号 | リネーム | 〇
2105 | 注釈 | 記号 | 規格 | - | B_規格_レベル_ファミリ.rfa | - | レベル記号 | - |  |  | - | 新規作成
2106 | 注釈 | 記号 | 規格 | - | B_規格_指定点高さ_□.rfa | 規格 指定点高さ □ | 指定点高さ記号 | 指定点高さ記号 |  |  | 注釈記号>記号 | リネーム | 〇
2107 | 注釈 | 記号 | 規格 | - | B_規格_吹出_六角.rfa | 規格 吹出 六角 | 部分詳細記号 | 部分詳細記号 |  |  | 注釈記号>記号 | リネーム | 〇
2108 | 注釈 | 記号 | 規格 | - | B_規格_断面.rfa | 規格 断面 | 断面記号 | 断面記号 |  |  | 注釈記号>記号 | リネーム | 〇
2109 | 注釈 | 記号 | 規格 | - | B_規格_断面_レイアウト.rfa | 規格 断面 ○+▲ 6mm | 断面記号 | 断面記号 |  |  | 注釈記号>記号 | リネーム | 〇
2110 | 注釈 | 記号 | 規格 | - | B_規格_通芯.rfa | 規格 通芯 | 通芯記号 | 通芯記号 |  |  | 注釈記号>記号 | リネーム | 〇
2111 | 注釈 | 記号 | 規格 | - | B_規格_立面_ポインタ_6mm.rfa | 規格 立面 ポインタ 6mm | 立面記号 | 立面記号 |  |  | 注釈記号>記号 | リネーム | 〇
2112 | 注釈 | 記号 | 規格 | - | B_規格_立面_ボディ_6mm.rfa | 規格 立面 ボディ 6mm | 立面記号 | 立面記号 |  |  | 注釈記号>記号 | リネーム | 〇
[5 empty] | - | 規格 断面 番号 | - | - |  |  | 注釈記号>記号 | 廃止
2113 | 注釈 | 記号 | 建築 | - | B_記号_√.rfa | - | 一般注釈 | - |  |  | - | 新規作成
2114 | 注釈 | 記号 | 建築 | - | B_記号_△定規.rfa | 記号 △定規 | 一般注釈 | 一般注釈 |  |  | 注釈記号>記号 | リネーム | 〇
2115 | 注釈 | 記号 | 建築 | - | B_記号_▽.rfa | 記号 ▽ | 一般注釈 | 一般注釈 |  |  | 注釈記号>記号 | リネーム | 〇
2116 | 注釈 | 記号 | 建築 | - | B_記号_▽_オフセット.rfa | - | 一般注釈 | - |  |  | - | 新規作成
2117 | 注釈 | 記号 | 建築 | - | B_記号_◇.rfa | 記号 ◇ | 一般注釈 | 一般注釈 |  |  | 注釈記号>記号 | リネーム | 〇
2118 | 注釈 | 記号 | 建築 | - | B_記号_○.rfa | 記号 ○ | 一般注釈 | 一般注釈 |  |  | 注釈記号>記号 | リネーム | 〇
2119 | 注釈 | 記号 | 建築 | - | B_記号_○文字.rfa | 記号 ○文字 | 一般注釈 | 一般注釈 |  |  | 注釈記号>記号 | リネーム | 〇
2120 | 注釈 | 記号 | 建築 | - | B_記号_⇒.rfa | 記号 ⇒ | 一般注釈 | 一般注釈 |  |  | 注釈記号>記号 | リネーム | 〇
2121 | 注釈 | 記号 | 建築 | - | B_記号_Ξ.rfa | 記号 Ξ | 一般注釈 | 一般注釈 |  |  | 注釈記号>記号 | リネーム | 〇
2122 | 注釈 | 記号 | 建築 | - | B_記号_スケールバー.rfa | 記号 スケールバー | 一般注釈 | 一般注釈 |  |  | 注釈記号>記号 | リネーム | 〇
2123 | 注釈 | 記号 | 建築 | - | B_記号_構造スリット_垂直_▼.rfa | 記号 構造スリット 垂直 ▼ | 造作工事タグ | 造作工事タグ |  |  | 注釈記号>記号 | リネーム
2124 | 注釈 | 記号 | 建築 | - | B_記号_構造スリット_水平_▼.rfa | 記号 構造スリット 水平 ▼ | 造作工事タグ | 造作工事タグ |  |  | 注釈記号>記号 | リネーム
2125 | 注釈 | 記号 | 建築 | - | B_記号_書込_タグ_建具.rfa | 記号 書込 タグ 建具 | 一般注釈 | 一般注釈 |  |  | 注釈記号>記号 | リネーム | 〇
2126 | 注釈 | 記号 | 建築 | - | B_記号_書込_タグ_壁.rfa | 記号 書込 タグ 壁 | 一般注釈 | 一般注釈 |  |  | 注釈記号>記号 | リネーム
2127 | 注釈 | 記号 | 建築 | - | B_記号_書込_レベル.rfa | 記号 書込 レベル | 一般注釈 | 一般注釈 |  |  | 注釈記号>記号 | リネーム
2128 | 注釈 | 記号 | 建築 | - | B_記号_書込_通芯.rfa | 記号 書込 通芯 | 一般注釈 | 一般注釈 |  |  | 注釈記号>記号 | リネーム
2129 | 注釈 | 記号 | 建築 | - | B_記号_消火栓.rfa | 記号 消火栓 | 一般注釈 | 一般注釈 |  |  | 注釈記号>記号 | リネーム
2130 | 注釈 | 記号 | 建築 | - | B_記号_天井割付_基準点.rfa | 記号 天井割付 基準点 | 一般注釈 | 一般注釈 |  |  | 注釈記号>記号 | リネーム | 〇
2131 | 注釈 | 記号 | 建築 | - | B_記号_展開_方向.rfa | 記号 展開 方向 | 一般注釈 | 一般注釈 |  |  | 注釈記号>記号 | リネーム | 〇
2132 | 注釈 | 記号 | 建築 | - | B_記号_文字_○囲み.rfa | - | 一般注釈 | - |  |  | - | 新規作成
2133 | 注釈 | 記号 | 建築 | - | B_記号_文字_○囲み+説明.rfa | - | 一般注釈 | - |  |  | - | 新規作成
2134 | 注釈 | 記号 | 建築 | - | B_記号_方位.rfa | 記号 方位 | 一般注釈 | 一般注釈 |  |  | 注釈記号>記号 | リネーム | 〇
2135 | 注釈 | 記号 | 建築 | - | B_記号_法規_○▽□.rfa | 記号 法規 ○▽□ | 一般注釈 | 一般注釈 |  |  | 注釈記号>記号 | リネーム | 〇
2136 | 注釈 | 記号 | 建築 | - | B_更新履歴.rfa | 更新履歴 | 一般注釈 | 一般注釈 |  |  | 注釈記号>記号 | リネーム | 〇
2137 | 注釈 | 記号 | 建築 | - | B_材料_定義.rfa | 材料 定義 | 一般注釈 | 一般注釈 |  |  | 注釈記号>記号 | リネーム | 〇
2138 | 注釈 | 記号 | 建築 | - | B_材料_定義_その他.rfa | 材料 定義 その他 | 一般注釈 | 一般注釈 |  |  | 注釈記号>記号 | リネーム | 〇
2139 | 注釈 | 記号 | 建築 | - | B_文字_雨水_判定表.rfa | 文字 雨水 判定表 | 一般注釈 | 一般注釈 |  |  | 注釈記号>記号 | リネーム | 〇
2140 | 注釈 | 記号 | 建築 | - | B_文字_工事区分.rfa | 文字 工事区分 | 一般注釈 | 一般注釈 |  |  | 注釈記号>記号 | リネーム | 〇
2141 | 注釈 | 記号 | 建築 | - | B_文字_凡例_建具.rfa | 文字 凡例 建具 | 一般注釈 | 一般注釈 |  |  | 注釈記号>記号 | リネーム | 〇
2142 | 注釈 | 記号 | 建築 | - | B_文字_凡例_建具_A.rfa | - | 一般注釈 | - |  |  | - | 新規作成 | 〇
2143 | 注釈 | 記号 | 建築 | - | B_文字_凡例_建具_法規.rfa | 文字 凡例 建具 法規 | 一般注釈 | 一般注釈 |  |  | 注釈記号>記号 | リネーム | 〇
2144 | 注釈 | 記号 | 建築 | - | B_文字_凡例_材料.rfa | 文字 凡例 材料 | 一般注釈 | 一般注釈 |  |  | 注釈記号>記号 | リネーム | 〇
2145 | 注釈 | 記号 | 建築 | - | B_文字_凡例_耐火.rfa | 文字 凡例 耐火 | 一般注釈 | 一般注釈 |  |  | 注釈記号>記号 | リネーム | 〇
2146 | 注釈 | 記号 | 建築 | - | B_文字_凡例_耐火_サッシ.rfa | 文字 凡例 耐火 サッシ | 一般注釈 | 一般注釈 |  |  | 注釈記号>記号 | リネーム | 〇
2147 | 注釈 | 記号 | 建築 | - | B_文字_凡例_部屋_法規.rfa | 文字 凡例 部屋 法規 | 一般注釈 | 一般注釈 |  |  | 注釈記号>記号 | リネーム | 〇
[5 empty] | - | 記号 電気 TEL | - | - |  |  | 注釈記号>記号 | 廃止
[5 empty] | - | 記号 電気 TV | - | - |  |  | 注釈記号>記号 | 廃止
[5 empty] | - | 記号 電気 アップコンセント | - | - |  |  | 注釈記号>記号 | 廃止
[5 empty] | - | 記号 電気 インターホン親機 | - | - |  |  | 注釈記号>記号 | 廃止
[5 empty] | - | 記号 電気 コンセント1口 | - | - |  |  | 注釈記号>記号 | 廃止
[5 empty] | - | 記号 電気 スイッチ1口 | - | - |  |  | 注釈記号>記号 | 廃止
[5 empty] | - | 記号 電気 スイッチ2口 | - | - |  |  | 注釈記号>記号 | 廃止
[5 empty] | - | 記号 電気 スイッチ3口 | - | - |  |  | 注釈記号>記号 | 廃止
[5 empty] | - | 記号 電気 スイッチ4口 | - | - |  |  | 注釈記号>記号 | 廃止
[5 empty] | - | 記号 電気 センサ付自動スイッチ | - | - |  |  | 注釈記号>記号 | 廃止
[5 empty] | - | 記号 電気 ドアホン | - | - |  |  | 注釈記号>記号 | 廃止
[5 empty] | - | 記号 電気 ブザー付廊下灯 | - | - |  |  | 注釈記号>記号 | 廃止
[5 empty] | - | 記号 電気 呼出ボタン | - | - |  |  | 注釈記号>記号 | 廃止
[5 empty] | - | 記号 電気 呼出表示器 | - | - |  |  | 注釈記号>記号 | 廃止
[5 empty] | - | 記号 電気 端子盤 | - | - |  |  | 注釈記号>記号 | 廃止
[5 empty] | - | 記号 電気 復旧ボタン | - | - |  |  | 注釈記号>記号 | 廃止
[5 empty] | - | 記号 電気 分電盤 | - | - |  |  | 注釈記号>記号 | 廃止
[5 empty] | - | 記号 方位 真北磁北 | - | - |  |  | 注釈記号>記号 | 廃止
[5 empty] | - | 共有 方位 磁北（使用禁止） | - | - |  |  | 注釈記号>記号 | 廃止
[5 empty] | - | 共有 方位 真北（使用禁止） | - | - |  |  | 注釈記号>記号 | 廃止
[5 empty] | - | 共有 方位（使用禁止） | - | - |  |  | 注釈記号>記号 | 廃止
2148 | 注釈 | 記号 | 施工 | - | B_部屋仕上_廻縁.rfa | 部屋仕上 廻縁 | 一般注釈 | 一般注釈 |  |  | 注釈記号>記号 | リネーム
2149 | 注釈 | 記号 | 施工 | - | B_部屋仕上_巾木.rfa | 部屋仕上 巾木 | 一般注釈 | 一般注釈 |  |  | 注釈記号>記号 | リネーム
2150 | 注釈 | 記号 | 施工 | - | B_部屋仕上_見出.rfa | 部屋仕上 見出 | 一般注釈 | 一般注釈 |  |  | 注釈記号>記号 | リネーム
2151 | 注釈 | 記号 | 施工 | - | B_部屋仕上_腰壁_下地.rfa | 部屋仕上 腰壁 下地 | 一般注釈 | 一般注釈 |  |  | 注釈記号>記号 | リネーム
2152 | 注釈 | 記号 | 施工 | - | B_部屋仕上_腰壁_仕上.rfa | 部屋仕上 腰壁 仕上 | 一般注釈 | 一般注釈 |  |  | 注釈記号>記号 | リネーム
2153 | 注釈 | 記号 | 施工 | - | B_部屋仕上_床_下地.rfa | 部屋仕上 床 下地 | 一般注釈 | 一般注釈 |  |  | 注釈記号>記号 | リネーム
2154 | 注釈 | 記号 | 施工 | - | B_部屋仕上_床_仕上.rfa | 部屋仕上 床 仕上 | 一般注釈 | 一般注釈 |  |  | 注釈記号>記号 | リネーム
2155 | 注釈 | 記号 | 施工 | - | B_部屋仕上_天井_下地.rfa | 部屋仕上 天井 下地 | 一般注釈 | 一般注釈 |  |  | 注釈記号>記号 | リネーム
2156 | 注釈 | 記号 | 施工 | - | B_部屋仕上_天井_仕上.rfa | 部屋仕上 天井 仕上 | 一般注釈 | 一般注釈 |  |  | 注釈記号>記号 | リネーム
2157 | 注釈 | 記号 | 施工 | - | B_部屋仕上_備考.rfa | 部屋仕上 備考 | 一般注釈 | 一般注釈 |  |  | 注釈記号>記号 | リネーム
2158 | 注釈 | 記号 | 施工 | - | B_部屋仕上_壁_下地.rfa | 部屋仕上 壁 下地 | 一般注釈 | 一般注釈 |  |  | 注釈記号>記号 | リネーム
2159 | 注釈 | 記号 | 施工 | - | B_部屋仕上_壁_仕上.rfa | 部屋仕上 壁 仕上 | 一般注釈 | 一般注釈 |  |  | 注釈記号>記号 | リネーム
2160 | 注釈 | 記号 | 電気 | - | B_記号_TV受信_2分岐器.rfa | - | 一般注釈 | - |  |  | - | 新規作成
2161 | 注釈 | 記号 | 電気 | - | B_記号_TV受信_4分配器.rfa | - | 一般注釈 | - |  |  | - | 新規作成
2162 | 注釈 | 記号 | 電気 | - | B_記号_TV受信_テレビアンテナ.rfa | - | 一般注釈 | - |  |  | - | 新規作成
2163 | 注釈 | 記号 | 電気 | - | B_記号_TV受信_パラボラアンテナ.rfa | - | 一般注釈 | - |  |  | - | 新規作成
2164 | 注釈 | 記号 | 電気 | - | B_記号_TV受信_機器収容箱.rfa | - | 一般注釈 | - |  |  | - | 新規作成
2165 | 注釈 | 記号 | 電気 | - | B_記号_TV受信_混合器・分波器.rfa | - | 一般注釈 | - |  |  | - | 新規作成
2166 | 注釈 | 記号 | 電気 | - | B_記号_TV受信_増幅器.rfa | - | 一般注釈 | - |  |  | - | 新規作成
2167 | 注釈 | 記号 | 電気 | - | B_記号_ガス火報_ガス漏れ表示灯.rfa | - | 一般注釈 | - |  |  | - | 新規作成
2168 | 注釈 | 記号 | 電気 | - | B_記号_ガス火報_警戒区域番号.rfa | - | 一般注釈 | - |  |  | - | 新規作成
2169 | 注釈 | 記号 | 電気 | - | B_記号_ガス火報_検知器.rfa | - | 一般注釈 | - |  |  | - | 新規作成
2170 | 注釈 | 記号 | 電気 | - | B_記号_ガス火報_検知器_壁掛形.rfa | - | 一般注釈 | - |  |  | - | 新規作成
2171 | 注釈 | 記号 | 電気 | - | B_記号_ガス火報_中継器.rfa | - | 一般注釈 | - |  |  | - | 新規作成
2172 | 注釈 | 記号 | 電気 | - | B_記号_ガス火報_中継器_表示灯付.rfa | - | 一般注釈 | - |  |  | - | 新規作成
2173 | 注釈 | 記号 | 電気 | - | B_記号_映像音響_アッテネータ.rfa | - | 一般注釈 | - |  |  | - | 新規作成
2174 | 注釈 | 記号 | 電気 | - | B_記号_映像音響_スピーカ.rfa | - | 一般注釈 | - |  |  | - | 新規作成
2175 | 注釈 | 記号 | 電気 | - | B_記号_映像音響_ホーン形スピーカ.rfa | - | 一般注釈 | - |  |  | - | 新規作成
2176 | 注釈 | 記号 | 電気 | - | B_記号_映像音響_ラジオアンテナ.rfa | - | 一般注釈 | - |  |  | - | 新規作成
2177 | 注釈 | 記号 | 電気 | - | B_記号_映像音響_リモコンマイク.rfa | - | 一般注釈 | - |  |  | - | 新規作成
2178 | 注釈 | 記号 | 電気 | - | B_記号_映像音響_増幅器.rfa | - | 一般注釈 | - |  |  | - | 新規作成
2179 | 注釈 | 記号 | 電気 | - | B_記号_架空地中_ハンドホール.rfa | - | 一般注釈 | - |  |  | - | 新規作成
2180 | 注釈 | 記号 | 電気 | - | B_記号_架空地中_マンホール.rfa | - | 一般注釈 | - |  |  | - | 新規作成
2181 | 注釈 | 記号 | 電気 | - | B_記号_架空地中_電柱.rfa | - | 一般注釈 | - |  |  | - | 新規作成
2182 | 注釈 | 記号 | 電気 | - | B_記号_監視カメラ_カメラ.rfa | - | 一般注釈 | - |  |  | - | 新規作成
2183 | 注釈 | 記号 | 電気 | - | B_記号_機器_サーモスタット.rfa | - | 一般注釈 | - |  |  | - | 新規作成
2184 | 注釈 | 記号 | 電気 | - | B_記号_機器_ヒューミディスタット.rfa | - | 一般注釈 | - |  |  | - | 新規作成
2185 | 注釈 | 記号 | 電気 | - | B_記号_機器_フロートスイッチ.rfa | - | 一般注釈 | - |  |  | - | 新規作成
2186 | 注釈 | 記号 | 電気 | - | B_記号_機器_フロートレススイッチ電極.rfa | - | 一般注釈 | - |  |  | - | 新規作成
2187 | 注釈 | 記号 | 電気 | - | B_記号_機器_開閉器箱.rfa | - | 一般注釈 | - |  |  | - | 新規作成
2188 | 注釈 | 記号 | 電気 | - | B_記号_機器_換気扇.rfa | - | 一般注釈 | - |  |  | - | 新規作成
2189 | 注釈 | 記号 | 電気 | - | B_記号_機器_電動機.rfa | - | 一般注釈 | - |  |  | - | 新規作成
2190 | 注釈 | 記号 | 電気 | - | B_記号_機器_電熱器.rfa | - | 一般注釈 | - |  |  | - | 新規作成
2191 | 注釈 | 記号 | 電気 | - | B_記号_機器_電力量計.rfa | - | 一般注釈 | - |  |  | - | 新規作成
2192 | 注釈 | 記号 | 電気 | - | B_記号_構内交換_床付電話用アウトレット.rfa | - | 一般注釈 | - |  |  | - | 新規作成
2193 | 注釈 | 記号 | 電気 | - | B_記号_構内交換_端子盤.rfa | - | 一般注釈 | - |  |  | - | 新規作成
2194 | 注釈 | 記号 | 電気 | - | B_記号_構内交換_内線電話機.rfa | - | 一般注釈 | - |  |  | - | 新規作成
2195 | 注釈 | 記号 | 電気 | - | B_記号_構内交換_壁付電話用アウトレット.rfa | - | 一般注釈 | - |  |  | - | 新規作成
2196 | 注釈 | 記号 | 電気 | - | B_記号_構内交換_本配線盤.rfa | - | 一般注釈 | - |  |  | - | 新規作成
2197 | 注釈 | 記号 | 電気 | - | B_記号_自火報_P型発信機.rfa | - | 一般注釈 | - |  |  | - | 新規作成
2198 | 注釈 | 記号 | 電気 | - | B_記号_自火報_P型発信機_屋外用.rfa | - | 一般注釈 | - |  |  | - | 新規作成
2199 | 注釈 | 記号 | 電気 | - | B_記号_自火報_炎感知器.rfa | - | 一般注釈 | - |  |  | - | 新規作成
2200 | 注釈 | 記号 | 電気 | - | B_記号_自火報_煙感知器2種_点検ボックス付.rfa | - | 一般注釈 | - |  |  | - | 新規作成
2201 | 注釈 | 記号 | 電気 | - | B_記号_自火報_煙感知器2種_埋込形.rfa | - | 一般注釈 | - |  |  | - | 新規作成
2202 | 注釈 | 記号 | 電気 | - | B_記号_自火報_煙感知器2種_露出形.rfa | - | 一般注釈 | - |  |  | - | 新規作成
2203 | 注釈 | 記号 | 電気 | - | B_記号_自火報_機器収容箱.rfa | - | 一般注釈 | - |  |  | - | 新規作成
2204 | 注釈 | 記号 | 電気 | - | B_記号_自火報_機器収容箱_消火栓箱組込.rfa | - | 一般注釈 | - |  |  | - | 新規作成
2205 | 注釈 | 記号 | 電気 | - | B_記号_自火報_警報ベル.rfa | - | 一般注釈 | - |  |  | - | 新規作成
2206 | 注釈 | 記号 | 電気 | - | B_記号_自火報_警報ベル_屋外用.rfa | - | 一般注釈 | - |  |  | - | 新規作成
2207 | 注釈 | 記号 | 電気 | - | B_記号_自火報_差動スポット試験器.rfa | - | 一般注釈 | - |  |  | - | 新規作成
2208 | 注釈 | 記号 | 電気 | - | B_記号_自火報_差動式スポット型感知器2種.rfa | - | 一般注釈 | - |  |  | - | 新規作成
2209 | 注釈 | 記号 | 電気 | - | B_記号_自火報_差動式スポット型感知器2種埋込形.rfa | - | 一般注釈 | - |  |  | - | 新規作成
2210 | 注釈 | 記号 | 電気 | - | B_記号_自火報_受信機.rfa | - | 一般注釈 | - |  |  | - | 新規作成
2211 | 注釈 | 記号 | 電気 | - | B_記号_自火報_終端抵抗器.rfa | - | 一般注釈 | - |  |  | - | 新規作成
2212 | 注釈 | 記号 | 電気 | - | B_記号_自火報_中継器.rfa | - | 一般注釈 | - |  |  | - | 新規作成
2213 | 注釈 | 記号 | 電気 | - | B_記号_自火報_定温式スポット型感知器1種.rfa | - | 一般注釈 | - |  |  | - | 新規作成
2214 | 注釈 | 記号 | 電気 | - | B_記号_自火報_定温式スポット型感知器1種耐アルカリ形.rfa | - | 一般注釈 | - |  |  | - | 新規作成
2215 | 注釈 | 記号 | 電気 | - | B_記号_自火報_定温式スポット型感知器1種耐酸形.rfa | - | 一般注釈 | - |  |  | - | 新規作成
2216 | 注釈 | 記号 | 電気 | - | B_記号_自火報_定温式スポット型感知器1種防水形.rfa | - | 一般注釈 | - |  |  | - | 新規作成
2217 | 注釈 | 記号 | 電気 | - | B_記号_自火報_定温式スポット型感知器特種.rfa | - | 一般注釈 | - |  |  | - | 新規作成
2218 | 注釈 | 記号 | 電気 | - | B_記号_自火報_表示灯.rfa | - | 一般注釈 | - |  |  | - | 新規作成
2219 | 注釈 | 記号 | 電気 | - | B_記号_自火報_補償式・熱複合式スポット型感知器.rfa | - | 一般注釈 | - |  |  | - | 新規作成
2220 | 注釈 | 記号 | 電気 | - | B_記号_自火報付属_火災報知設備警戒区域番号.rfa | - | 一般注釈 | - |  |  | - | 新規作成
2221 | 注釈 | 記号 | 電気 | - | B_記号_自動閉鎖_煙感知器3種_埋込形_専用.rfa | - | 一般注釈 | - |  |  | - | 新規作成
2222 | 注釈 | 記号 | 電気 | - | B_記号_自動閉鎖_煙感知器3種_露出形_専用.rfa | - | 一般注釈 | - |  |  | - | 新規作成
2223 | 注釈 | 記号 | 電気 | - | B_記号_自動閉鎖_自動開放装置_排煙口.rfa | - | 一般注釈 | - |  |  | - | 新規作成
2224 | 注釈 | 記号 | 電気 | - | B_記号_自動閉鎖_自動閉鎖装置_防煙たれ壁.rfa | - | 一般注釈 | - |  |  | - | 新規作成
2225 | 注釈 | 記号 | 電気 | - | B_記号_自動閉鎖_自動閉鎖装置_防煙ダンパー.rfa | - | 一般注釈 | - |  |  | - | 新規作成
2226 | 注釈 | 記号 | 電気 | - | B_記号_自動閉鎖_自動閉鎖装置_防火シャッター.rfa | - | 一般注釈 | - |  |  | - | 新規作成
2227 | 注釈 | 記号 | 電気 | - | B_記号_自動閉鎖_自動閉鎖装置_防火戸.rfa | - | 一般注釈 | - |  |  | - | 新規作成
2228 | 注釈 | 記号 | 電気 | - | B_記号_自動閉鎖_自動閉鎖装置_防火防煙ダンパー.rfa | - | 一般注釈 | - |  |  | - | 新規作成
2229 | 注釈 | 記号 | 電気 | - | B_記号_自動閉鎖_動作区域番号_防煙ダンパー.rfa | - | 一般注釈 | - |  |  | - | 新規作成
2230 | 注釈 | 記号 | 電気 | - | B_記号_自動閉鎖_動作区域番号_防火戸・シャッター.rfa | - | 一般注釈 | - |  |  | - | 新規作成
2231 | 注釈 | 記号 | 電気 | - | B_記号_消火設備_起動ボタン.rfa | - | 一般注釈 | - |  |  | - | 新規作成
2232 | 注釈 | 記号 | 電気 | - | B_記号_消火設備_起動ボタン_屋外用.rfa | - | 一般注釈 | - |  |  | - | 新規作成
2233 | 注釈 | 記号 | 電気 | - | B_記号_消火設備_警報ブザー.rfa | - | 一般注釈 | - |  |  | - | 新規作成
2234 | 注釈 | 記号 | 電気 | - | B_記号_消火設備_警報ベル.rfa | - | 一般注釈 | - |  |  | - | 新規作成
2235 | 注釈 | 記号 | 電気 | - | B_記号_消火設備_消火栓ポンプ起動装置_移報器.rfa | - | 一般注釈 | - |  |  | - | 新規作成
2236 | 注釈 | 記号 | 電気 | - | B_記号_消火設備_表示灯.rfa | - | 一般注釈 | - |  |  | - | 新規作成
2237 | 注釈 | 記号 | 電気 | - | B_記号_情報表示_子時計.rfa | - | 一般注釈 | - |  |  | - | 新規作成
2238 | 注釈 | 記号 | 電気 | - | B_記号_情報表示_親時計.rfa | - | 一般注釈 | - |  |  | - | 新規作成
2239 | 注釈 | 記号 | 電気 | - | B_記号_情報表示_表示盤.rfa | - | 一般注釈 | - |  |  | - | 新規作成
2240 | 注釈 | 記号 | 電気 | - | B_記号_駐車管制_ループコイル.rfa | - | 一般注釈 | - |  |  | - | 新規作成
2241 | 注釈 | 記号 | 電気 | - | B_記号_駐車管制_警報灯_回転灯.rfa | - | 一般注釈 | - |  |  | - | 新規作成
2242 | 注釈 | 記号 | 電気 | - | B_記号_駐車規制_カードリーダ.rfa | - | 一般注釈 | - |  |  | - | 新規作成
2243 | 注釈 | 記号 | 電気 | - | B_記号_電灯_セレクタスイッチ.rfa | - | 一般注釈 | - |  |  | - | 新規作成
2244 | 注釈 | 記号 | 電気 | - | B_記号_電灯_タンブラスイッチ_1P15Ax1.rfa | - | 一般注釈 | - |  |  | - | 新規作成
2245 | 注釈 | 記号 | 電気 | - | B_記号_電灯_タンブラスイッチ_2P15Ax1.rfa | - | 一般注釈 | - |  |  | - | 新規作成
2246 | 注釈 | 記号 | 電気 | - | B_記号_電灯_タンブラスイッチ_3W15Ax1.rfa | - | 一般注釈 | - |  |  | - | 新規作成
2247 | 注釈 | 記号 | 電気 | - | B_記号_電灯_タンブラスイッチ_4W15Ax1.rfa | - | 一般注釈 | - |  |  | - | 新規作成
2248 | 注釈 | 記号 | 電気 | - | B_記号_電灯_タンブラスイッチ+確認表示灯_1P15Ax1.rfa | - | 一般注釈 | - |  |  | - | 新規作成
2249 | 注釈 | 記号 | 電気 | - | B_記号_電灯_タンブラスイッチ確認表示灯付_1P15Ax1.rfa | - | 一般注釈 | - |  |  | - | 新規作成
2250 | 注釈 | 記号 | 電気 | - | B_記号_電灯_リモコンスイッチ.rfa | - | 一般注釈 | - |  |  | - | 新規作成
2251 | 注釈 | 記号 | 電気 | - | B_記号_電灯_リモコンリレー.rfa | - | 一般注釈 | - |  |  | - | 新規作成
2252 | 注釈 | 記号 | 電気 | - | B_記号_電灯_リモコンリレー集合体.rfa | - | 一般注釈 | - |  |  | - | 新規作成
2253 | 注釈 | 記号 | 電気 | - | B_記号_電灯_ワイド形スイッチ_1P15Ax1.rfa | - | 一般注釈 | - |  |  | - | 新規作成
2254 | 注釈 | 記号 | 電気 | - | B_記号_電灯_自動点滅器.rfa | - | 一般注釈 | - |  |  | - | 新規作成
2255 | 注釈 | 記号 | 電気 | - | B_記号_電灯_床コンセント_2P15Ax1.rfa | - | 一般注釈 | - |  |  | - | 新規作成
2256 | 注釈 | 記号 | 電気 | - | B_記号_電灯_照明器具_天付_ダウンライト.rfa | - | 一般注釈 | - |  |  | - | 新規作成
2257 | 注釈 | 記号 | 電気 | - | B_記号_電灯_照明器具_天付_角形.rfa | - | 一般注釈 | - |  |  | - | 新規作成
2258 | 注釈 | 記号 | 電気 | - | B_記号_電灯_照明器具_天付_蛍光灯.rfa | - | 一般注釈 | - |  |  | - | 新規作成
2259 | 注釈 | 記号 | 電気 | - | B_記号_電灯_照明器具_天付_蛍光灯_発電機回路.rfa | - | 一般注釈 | - |  |  | - | 新規作成
2260 | 注釈 | 記号 | 電気 | - | B_記号_電灯_照明器具_天付_蛍光灯_非常用照明器具.rfa | - | 一般注釈 | - |  |  | - | 新規作成
2261 | 注釈 | 記号 | 電気 | - | B_記号_電灯_照明器具_天付_白熱灯_非常用照明器具.rfa | - | 一般注釈 | - |  |  | - | 新規作成
2262 | 注釈 | 記号 | 電気 | - | B_記号_電灯_照明器具_壁付.rfa | - | 一般注釈 | - |  |  | - | 新規作成
2263 | 注釈 | 記号 | 電気 | - | B_記号_電灯_照明器具_壁付_蛍光灯.rfa | - | 一般注釈 | - |  |  | - | 新規作成
2264 | 注釈 | 記号 | 電気 | - | B_記号_電灯_照明制御器_明るさセンサ内蔵形・連続調光タイプ.rfa | - | 一般注釈 | - |  |  | - | 新規作成
2265 | 注釈 | 記号 | 電気 | - | B_記号_電灯_調光器.rfa | - | 一般注釈 | - |  |  | - | 新規作成
2266 | 注釈 | 記号 | 電気 | - | B_記号_電灯_調光器_ワイド形.rfa | - | 一般注釈 | - |  |  | - | 新規作成
2267 | 注釈 | 記号 | 電気 | - | B_記号_電灯_避難口誘導灯_通路誘導灯.rfa | - | 一般注釈 | - |  |  | - | 新規作成
2268 | 注釈 | 記号 | 電気 | - | B_記号_電灯_避難口誘導灯_天付_通路誘導灯.rfa | - | 一般注釈 | - |  |  | - | 新規作成
2269 | 注釈 | 記号 | 電気 | - | B_記号_電灯_非常用コンセント.rfa | - | 一般注釈 | - |  |  | - | 新規作成
2270 | 注釈 | 記号 | 電気 | - | B_記号_電灯_壁付コンセント_2P15Ax1.rfa | - | 一般注釈 | - |  |  | - | 新規作成
2271 | 注釈 | 記号 | 電気 | - | B_記号_電灯_壁付コンセント_2P15Ax1_接地極付.rfa | - | 一般注釈 | - |  |  | - | 新規作成
2272 | 注釈 | 記号 | 電気 | - | B_記号_電灯_壁付コンセント_2P15Ax1_防雨形.rfa | - | 一般注釈 | - |  |  | - | 新規作成
2273 | 注釈 | 記号 | 電気 | - | B_記号_電灯_壁付コンセント_2P20Ax1.rfa | - | 一般注釈 | - |  |  | - | 新規作成
2274 | 注釈 | 記号 | 電気 | - | B_記号_電灯_壁付コンセント及び接地端子_2P15Ax1_ETx1.rfa | - | 一般注釈 | - |  |  | - | 新規作成
2275 | 注釈 | 記号 | 電気 | - | B_記号_電灯_壁付複合アウトレットTEL×1_2P15Ax2.rfa | - | 一般注釈 | - |  |  | - | 新規作成
2276 | 注釈 | 記号 | 電気 | - | B_記号_電灯_壁付複合アウトレットTV×1_2P15Ax2.rfa | - | 一般注釈 | - |  |  | - | 新規作成
2277 | 注釈 | 記号 | 電気 | - | B_記号_二重床配線_二重床用コンセント_2P15A接地極付x1.rfa | - | 一般注釈 | - |  |  | - | 新規作成
2278 | 注釈 | 記号 | 電気 | - | B_記号_二重床配線_二重床用複合アウトレット_2P15A接地極付x2_LANx1.rfa | - | 一般注釈 | - |  |  | - | 新規作成
2279 | 注釈 | 記号 | 電気 | - | B_記号_二重床配線_二重床用複合アウトレット_2P15A接地極付x2_TELx1.rfa | - | 一般注釈 | - |  |  | - | 新規作成
2280 | 注釈 | 記号 | 電気 | - | B_記号_二重床配線_二重床用複合アウトレット_2P15A接地極付x2_TVx1.rfa | - | 一般注釈 | - |  |  | - | 新規作成
2281 | 注釈 | 記号 | 電気 | - | B_記号_配管配線_ケーブルの防火区画貫通部.rfa | - | 一般注釈 | - |  |  | - | 新規作成
2282 | 注釈 | 記号 | 電気 | - | B_記号_配管配線_ケーブルの防火区画貫通部_引下げ.rfa | - | 一般注釈 | - |  |  | - | 新規作成
2283 | 注釈 | 記号 | 電気 | - | B_記号_配管配線_ケーブルの防火区画貫通部_素通し.rfa | - | 一般注釈 | - |  |  | - | 新規作成
2284 | 注釈 | 記号 | 電気 | - | B_記号_配管配線_ケーブルの防火区画貫通部_立上り.rfa | - | 一般注釈 | - |  |  | - | 新規作成
2285 | 注釈 | 記号 | 電気 | - | B_記号_配管配線_ケーブル用ジョイントボックス_中心付.rfa | - | 一般注釈 | - |  |  | - | 新規作成
2286 | 注釈 | 記号 | 電気 | - | B_記号_配管配線_ケーブル用ジョイントボックス_壁付.rfa | - | 一般注釈 | - |  |  | - | 新規作成
2287 | 注釈 | 記号 | 電気 | - | B_記号_配管配線_ジョイントボックス_中心付.rfa | - | 一般注釈 | - |  |  | - | 新規作成
2288 | 注釈 | 記号 | 電気 | - | B_記号_配管配線_ジョイントボックス_壁付.rfa | - | 一般注釈 | - |  |  | - | 新規作成
2289 | 注釈 | 記号 | 電気 | - | B_記号_配管配線_プルボックス_中心付.rfa | - | 一般注釈 | - |  |  | - | 新規作成
2290 | 注釈 | 記号 | 電気 | - | B_記号_配管配線_プルボックス_壁付.rfa | - | 一般注釈 | - |  |  | - | 新規作成
2291 | 注釈 | 記号 | 電気 | - | B_記号_配管配線_引下げ.rfa | - | 一般注釈 | - |  |  | - | 新規作成
2292 | 注釈 | 記号 | 電気 | - | B_記号_配管配線_素通し.rfa | - | 一般注釈 | - |  |  | - | 新規作成
2293 | 注釈 | 記号 | 電気 | - | B_記号_配管配線_立上り.rfa | - | 一般注釈 | - |  |  | - | 新規作成
2294 | 注釈 | 記号 | 電気 | - | B_記号_配線配管_受電点・引込口.rfa | - | 一般注釈 | - |  |  | - | 新規作成
2295 | 注釈 | 記号 | 電気 | - | B_記号_配線配管_接置極.rfa | - | 一般注釈 | - |  |  | - | 新規作成
2296 | 注釈 | 記号 | 電気 | - | B_記号_盤_警報盤.rfa | - | 一般注釈 | - |  |  | - | 新規作成
2297 | 注釈 | 記号 | 電気 | - | B_記号_盤_制御盤.rfa | - | 一般注釈 | - |  |  | - | 新規作成
2298 | 注釈 | 記号 | 電気 | - | B_記号_盤_配電盤.rfa | - | 一般注釈 | - |  |  | - | 新規作成
2299 | 注釈 | 記号 | 電気 | - | B_記号_盤_分電盤.rfa | - | 一般注釈 | - |  |  | - | 新規作成
2300 | 注釈 | 記号 | 電気 | - | B_記号_非常警報_起動装置.rfa | - | 一般注釈 | - |  |  | - | 新規作成
2301 | 注釈 | 記号 | 電気 | - | B_記号_非常警報_非常ベル.rfa | - | 一般注釈 | - |  |  | - | 新規作成
2302 | 注釈 | 記号 | 電気 | - | B_記号_非常警報_非常警報設備報知区域番号.rfa | - | 一般注釈 | - |  |  | - | 新規作成
2303 | 注釈 | 記号 | 電気 | - | B_記号_非常警報_非常電話機.rfa | - | 一般注釈 | - |  |  | - | 新規作成
2304 | 注釈 | 記号 | 電気 | - | B_記号_非常警報_表示灯.rfa | - | 一般注釈 | - |  |  | - | 新規作成
2305 | 注釈 | 記号 | 電気 | - | B_記号_防犯管理_制御装置.rfa | - | 一般注釈 | - |  |  | - | 新規作成
2306 | 注釈 | 記号 | 電気 | - | B_記号_防犯管理_電気錠制御盤.rfa | - | 一般注釈 | - |  |  | - | 新規作成
2307 | 注釈 | 記号 | 電気 | - | B_記号_防犯管理_副制御装置.rfa | - | 一般注釈 | - |  |  | - | 新規作成
2308 | 注釈 | 記号 | 電気 | - | B_記号_誘導支援_トイレ等呼出表示器.rfa | - | 一般注釈 | - |  |  | - | 新規作成
2309 | 注釈 | 記号 | 電気 | - | B_記号_誘導支援_電話形インターホン子機.rfa | - | 一般注釈 | - |  |  | - | 新規作成
2310 | 注釈 | 記号 | 電気 | - | B_記号_誘導支援_電話形インターホン親機.rfa | - | 一般注釈 | - |  |  | - | 新規作成
2311 | 注釈 | 記号 | 電気 | - | B_記号_誘導支援_壁付押しボタン.rfa | - | 一般注釈 | - |  |  | - | 新規作成
2312 | 注釈 | 記号 | 電気 | - | B_記号_誘導支援_壁付呼出ボタン_確認灯付.rfa | - | 一般注釈 | - |  |  | - | 新規作成
2313 | 注釈 | 記号 | 電気 | - | B_記号_誘導支援_壁付呼出表示灯.rfa | - | 一般注釈 | - |  |  | - | 新規作成
2314 | 注釈 | 記号 | 電気 | - | B_記号_誘導支援_壁付復帰ボタン.rfa | - | 一般注釈 | - |  |  | - | 新規作成
2315 | 注釈 | 記号 | 電気 | - | B_記号_雷保護設備_試験用接続端子箱.rfa | - | 一般注釈 | - |  |  | - | 新規作成
2316 | 注釈 | 記号 | 電気 | - | B_記号_雷保護設備_避雷針_突針.rfa | - | 一般注釈 | - |  |  | - | 新規作成
2317 | 駐車場 | ガードパイプ | - | - | B_駐車_ガードパイプ.rfa | 駐車 ガードパイプ | 駐車場 | 駐車場 |  |  | 駐車場 | リネーム
2318 | 駐車場 | ガードパイプ | - | - | B_駐車_ガードパイプ_ゲート型.rfa | 駐車 ガードパイプ ゲート型 | 駐車場 | 駐車場 |  |  | 駐車場 | リネーム
2319 | 駐車場 | ガードパイプ | - | - | B_駐車_ガードポスト.rfa | 駐車 ガードポスト | 駐車場 | 駐車場 |  |  | 駐車場 | リネーム
2320 | 駐車場 | ガードパイプ | - | - | B_駐車_車止_バリカー.rfa | 駐車 車止 バリカー | 駐車場 | 駐車場 |  |  | 駐車場 | リネーム
2321 | 駐車場 | 車止 | - | - | B_駐車_車止_ブロック1個.rfa | 駐車 車止 ブロック1ヶ | 駐車場 | 駐車場 |  |  | 駐車場 | リネーム
2322 | 駐車場 | 車止 | - | - | B_駐車_車止_ブロック2個.rfa | 駐車 車止 ブロック2ヶ | 駐車場 | 駐車場 |  |  | 駐車場 | リネーム
2323 | 駐車場 | 駐車ライン | - | - | B_駐車_スペース_シングルライン1台.rfa | 駐車 スペース シングルライン 1台 | 駐車場 | 駐車場 |  |  | 駐車場 | リネーム | 〇
2324 | 駐車場 | 駐車ライン | - | - | B_駐車_スペース_ダブルライン1台.rfa | 駐車 スペース ダブルライン 1台 | 駐車場 | 駐車場 |  |  | 駐車場 | リネーム
2325 | 駐車場 | 駐車ライン | - | - | B_駐車_スペース_ダブルライン2台.rfa | 駐車 スペース ダブルライン 2台 | 駐車場 | 駐車場 |  |  | 駐車場 | リネーム
2326 | 駐車場 | 駐車ライン | - | - | B_駐車_スペース_矩形1台.rfa | 駐車 スペース 矩形 1台 | 駐車場 | 駐車場 |  |  | 駐車場 | リネーム
2327 | 駐車場 | 駐車ライン | - | - | B_駐車_スペース_矩形2台.rfa | 駐車 スペース 矩形 2台 | 駐車場 | 駐車場 |  |  | 駐車場 | リネーム
2328 | 駐車場 | 駐車ライン | - | - | B_駐車_スペース_身障者用.rfa | 駐車 スペース 身障者用 | 駐車場 | 駐車場 |  |  | 駐車場 | リネーム
2329 | 駐車場 | 駐車ライン | - | - | B_駐車_スペース_身障者用_乗降場有.rfa | 駐車 スペース 身障者用 乗降場有 | 駐車場 | 駐車場 |  |  | 駐車場 | リネーム
2330 | 駐車場 | 駐車場設備 | - | - | B_駐車_ターンテーブル_面ホスト.rfa | 駐車 機械 ターンテーブル | 駐車場 | 駐車場 |  |  | 駐車場 | リネーム | 〇
2331 | 駐車場 | 駐車場設備 | - | - | B_駐車_タワーパーキング.rfa | 駐車 タワーパーキング | 駐車場 | 駐車場 |  |  | 駐車場 | リネーム
2332 | 駐車場 | 駐車場設備 | - | - | B_駐車_機械式_面ホスト.rfa | 駐車 機械式 | 駐車場 | 駐車場 |  |  | 駐車場 | リネーム | 〇
2333 | 駐車場 | 駐輪場・自転車・バイク | - | - | B_駐車_白線_レイアウト.rfa | 駐車 白線 レイアウト | 駐車場 | 駐車場 |  |  | 駐車場 | リネーム
2334 | 駐車場 | 駐輪場・自転車・バイク | - | - | B_駐輪_サイクルポート.rfa | 駐輪 サイクルポート | 駐車場 | 駐車場 |  | 〇 | 外構 | リネーム
2335 | 駐車場 | 駐輪場・自転車・バイク | - | - | B_駐輪_白線.rfa | 駐輪 白線 | 駐車場 | 駐車場 |  |  | 駐車場 | リネーム | 〇
2336 | 駐車場 | 駐輪場・自転車・バイク | - | - | B_駐輪_白線_自転車.rfa | 駐輪 白線 自転車 | 駐車場 | 駐車場 |  |  | 駐車場 | リネーム
2337 | 駐車場 | 道路ライン | - | - | B_道路_Ｕ禁止.rfa | 道路 Ｕ禁止 | 駐車場 | 駐車場 |  |  | 駐車場 | リネーム
2338 | 駐車場 | 道路ライン | - | - | B_道路_横断歩道.rfa | 道路 横断歩道 | 駐車場 | 駐車場 |  |  | 駐車場 | リネーム
2339 | 駐車場 | 道路ライン | - | - | B_道路_横断歩道_自転車横断帯あり.rfa | 道路 横断歩道 自転車横断帯あり | 駐車場 | 駐車場 |  |  | 駐車場 | リネーム
2340 | 駐車場 | 道路ライン | - | - | B_道路_交差.rfa | 道路 交差 | 駐車場 | 駐車場 |  |  | 駐車場 | リネーム
2341 | 駐車場 | 道路ライン | - | - | B_道路_止まれ横.rfa | 道路 止まれ 横 | 駐車場 | 駐車場 |  |  | 駐車場 | リネーム
2342 | 駐車場 | 道路ライン | - | - | B_道路_止まれ縦.rfa | 道路 止まれ 縦 | 駐車場 | 駐車場 |  |  | 駐車場 | リネーム
2343 | 駐車場 | 道路ライン | - | - | B_道路_速度.rfa | 道路 速度 | 駐車場 | 駐車場 |  |  | 駐車場 | リネーム
2344 | 駐車場 | 道路ライン | - | - | B_道路_白線.rfa | 道路 白線 | 駐車場 | 駐車場 |  |  | 駐車場 | リネーム
2345 | 駐車場 | 道路ライン | - | - | B_道路_菱型.rfa | 道路 菱型 | 駐車場 | 駐車場 |  |  | 駐車場 | リネーム
2346 | 駐車場 | 道路ライン | - | - | B_道路_矢印_A.rfa | 道路 →1 | 駐車場 | 駐車場 |  |  | 駐車場 | リネーム
2347 | 駐車場 | 道路ライン | - | - | B_道路_矢印_B.rfa | 道路 →2 | 駐車場 | 駐車場 |  |  | 駐車場 | リネーム
2348 | 駐車場 | 道路ライン | - | - | B_道路_矢印_C.rfa | 道路 →3 | 駐車場 | 駐車場 |  |  | 駐車場 | リネーム
[5 empty] | - | 駐車場_線だけ | - | - |  |  | 駐車場 | 廃止
[5 empty] | - | 駐車 スペース コーナー | - | - |  |  | 駐車場 | 廃止
2349 | 通信装置 | MEP | - | - | B_BS_CS110度アンテナ.rfa | - | 通信装置 | - |  |  | - | 新規作成
2350 | 通信装置 | MEP | - | - | B_ELVインターホン親機_面ホスト.rfa | - | 通信装置 | - |  |  | - | 新規作成
2351 | 通信装置 | MEP | - | - | B_TV直列ユニット_面ホスト.rfa | - | 通信装置 | - |  |  | - | 新規作成
2352 | 通信装置 | MEP | - | - | B_UHFアンテナ_20素子.rfa | - | 通信装置 | - |  |  | - | 新規作成
2353 | 通信装置 | MEP | - | - | B_インターホン子機_カメラ付玄関_面ホスト.rfa | - | 通信装置 | - |  |  | - | 新規作成
2354 | 通信装置 | MEP | - | - | B_インターホン親機_モニター_面ホスト.rfa | - | 通信装置 | - |  |  | - | 新規作成
2355 | 通信装置 | MEP | - | - | B_カードリーダー_面ホスト.rfa | - | 通信装置 | - |  |  | - | 新規作成
2356 | 通信装置 | MEP | - | - | B_ループコイル.rfa | - | 通信装置 | - |  |  | - | 新規作成
2357 | 通信装置 | MEP | - | - | B_自立式黄色回転灯.rfa | - | 通信装置 | - |  |  | - | 新規作成
2358 | 通信装置 | MEP | - | - | B_立上下_通信.rfa | - | 通信装置 | - |  |  | - | 新規作成
2359 | 鉄筋形状 | - | - | - | B_フープ溶接.rfa | - | 鉄筋形状 | - |  |  | - | 新規作成
2360 | 鉄筋形状 | - | - | - | B_定着板_プレートナット_貫通タイプ.rfa | - | 構造鉄筋カプラー | - |  |  | - | 新規作成
2361 | 鉄筋形状 | - | - | - | B_定着板_プレートナット_標準タイプ.rfa | - | 構造鉄筋カプラー | - |  |  | - | 新規作成
2362 | 鉄筋形状 | - | - | - | B_六角カプラー.rfa | - | 構造鉄筋カプラー | - |  |  | - | 新規作成
2363 | 点景 | スポーツ | - | - | B_スポーツ_アメリカンフットボールコート.rfa | スポーツ アメリカンフットボールコート | 点景 | 点景 |  |  | 点景>スポーツ | リネーム
2364 | 点景 | スポーツ | - | - | B_スポーツ_ゲートボールコート.rfa | スポーツ ゲートボールコート | 点景 | 点景 |  |  | 点景>スポーツ | リネーム
2365 | 点景 | スポーツ | - | - | B_スポーツ_サッカーコート.rfa | スポーツ サッカーコート | 点景 | 点景 |  |  | 点景>スポーツ | リネーム
2366 | 点景 | スポーツ | - | - | B_スポーツ_バースケール_縦.rfa | - | 点景 | - |  |  | - | 新規作成
2367 | 点景 | スポーツ | - | - | B_スポーツ_バーベキューコンロ.rfa | スポーツ バーベキューコンロ | 点景 | 点景 |  |  | 点景>スポーツ | リネーム
2368 | 点景 | スポーツ | - | - | B_スポーツ_バスケットゴール_屋外用.rfa | スポーツ バスケットゴール 屋外用 | 点景 | 点景 |  |  | 点景>スポーツ | リネーム
2369 | 点景 | スポーツ | - | - | B_スポーツ_バスケットゴール_屋内用.rfa | スポーツ バスケットゴール 屋内用 | 点景 | 点景 |  |  | 点景>スポーツ | リネーム
2370 | 点景 | スポーツ | - | - | B_スポーツ_バドミントンコート.rfa | スポーツ バドミントンコート | 点景 | 点景 |  |  | 点景>スポーツ | リネーム
2371 | 点景 | スポーツ | - | - | B_スポーツ_バレーボールコート.rfa | スポーツ バレーボールコート | 点景 | 点景 |  |  | 点景>スポーツ | リネーム
2372 | 点景 | スポーツ | - | - | B_スポーツ_ハンドボールコート.rfa | スポーツ ハンドボールコート | 点景 | 点景 |  |  | 点景>スポーツ | リネーム
2373 | 点景 | スポーツ | - | - | B_スポーツ_フットサルゴール.rfa | スポーツ フットサルゴール | 点景 | 点景 |  |  | 点景>スポーツ | リネーム
2374 | 点景 | スポーツ | - | - | B_スポーツ_ベンチ_4段.rfa | スポーツ ベンチ 4段 | 点景 | 点景 |  |  | 点景>スポーツ | リネーム
2375 | 点景 | スポーツ | - | - | B_スポーツ_ベンチ_6段.rfa | スポーツ ベンチ 6段 | 点景 | 点景 |  |  | 点景>スポーツ | リネーム
2376 | 点景 | スポーツ | - | - | B_スポーツ_ラグビーコート.rfa | スポーツ ラグビーコート | 点景 | 点景 |  |  | 点景>スポーツ | リネーム
2377 | 点景 | スポーツ | - | - | B_スポーツ_観覧席_アルミ製_ルイ・ステージ20.rfa | スポーツ 観覧席 アルミ製 ルイ・ステージ20 | 点景 | 点景 |  |  | 点景>スポーツ | リネーム
2378 | 点景 | スポーツ | - | - | B_スポーツ_観覧席屋根_シェルター.rfa | スポーツ 観覧席屋根 シェルター | 点景 | 点景 |  |  | 点景>スポーツ | リネーム
2379 | 点景 | スポーツ | - | - | B_スポーツ_硬式テニスコート.rfa | スポーツ 硬式テニスコート | 点景 | 点景 |  |  | 点景>スポーツ | リネーム
2380 | 点景 | スポーツ | - | - | B_スポーツ_軟式テニスコート_シングルス.rfa | スポーツ 軟式テニスコート シングルス | 点景 | 点景 |  |  | 点景>スポーツ | リネーム
2381 | 点景 | スポーツ | - | - | B_スポーツ_野球グラウンド.rfa | スポーツ 野球グラウンド | 点景 | 点景 |  |  | 点景>スポーツ | リネーム
2382 | 点景 | スポーツ | - | - | B_スポーツ_陸上競技用トラック.rfa | スポーツ 陸上競技用トラック | 点景 | 点景 |  |  | 点景>スポーツ | リネーム
|  |  | - | - | - | スポーツ バスケットボールコート | - | - |  |  | 点景>スポーツ | 廃止
2383 | 点景 | その他 | - | - | B_その他_Beer_Bottle.rfa | その他 Beer Bottle | 点景 | 点景 |  |  | 点景>その他 | リネーム
2384 | 点景 | その他 | - | - | B_その他_Wine_Bottle.rfa | その他 Wine Bottle | 点景 | 点景 |  |  | 点景>その他 | リネーム
2385 | 点景 | その他 | - | - | B_その他_建物_東京スカイツリー.rfa | その他 建物 東京スカイツリー | 点景 | 点景 |  |  | 点景>その他 | リネーム
2386 | 点景 | その他 | - | - | B_その他_風車.rfa | その他 風車 | 点景 | 点景 |  |  | 点景>その他 | リネーム
2387 | 点景 | その他 | - | - | B_その他_遊具_かめ.rfa | その他 遊具 かめ | 点景 | 点景 |  |  | 点景>その他 | リネーム
2388 | 点景 | その他 | - | - | B_その他_遊具_バイク.rfa | その他 遊具 バイク | 点景 | 点景 |  |  | 点景>その他 | リネーム
2389 | 点景 | その他 | - | - | B_その他_遊具_レーシングカー.rfa | その他 遊具 レーシングカー | 点景 | 点景 |  |  | 点景>その他 | リネーム
2390 | 点景 | その他 | - | - | B_その他_遊具_滑り台.rfa | その他 遊具 滑り台 | 点景 | 点景 |  |  | 点景>その他 | リネーム
2391 | 点景 | その他 | - | - | B_その他_遊具_馬.rfa | その他 遊具 馬 | 点景 | 点景 |  |  | 点景>その他 | リネーム
2392 | 点景 | 交通 | - | - | B_交通_信号機_一灯点滅式.rfa | 交通 信号機 一灯点滅式 | 点景 | 点景 |  |  | 点景>交通 | リネーム
2393 | 点景 | 交通 | - | - | B_交通_信号機_工事用.rfa | 交通 信号機 工事用 | 点景 | 点景 |  |  | 点景>交通 | リネーム
2394 | 点景 | 交通 | - | - | B_交通_信号機_縦型.rfa | 交通 信号機 縦型 | 点景 | 点景 |  |  | 点景>交通 | リネーム
2395 | 点景 | 交通 | - | - | B_交通_信号機_踏切.rfa | 交通 信号機 踏切 | 点景 | 点景 |  |  | 点景>交通 | リネーム
2396 | 点景 | 交通 | - | - | B_交通_信号機_片面.rfa | 交通 信号機 片面 | 点景 | 点景 |  |  | 点景>交通 | リネーム
2397 | 点景 | 交通 | - | - | B_交通_信号機_歩行者用_支柱あり.rfa | 交通 信号機 歩行者用 支柱あり | 点景 | 点景 |  |  | 点景>交通 | リネーム
2398 | 点景 | 交通 | - | - | B_交通_信号機_歩行者用_支柱なし.rfa | 交通 信号機 歩行者用 支柱なし | 点景 | 点景 |  |  | 点景>交通 | リネーム
2399 | 点景 | 交通 | - | - | B_交通_信号機_矢印灯1個.rfa | 交通 信号機 矢印灯1個 | 点景 | 点景 |  |  | 点景>交通 | リネーム
2400 | 点景 | 交通 | - | - | B_交通_信号機_矢印灯3個.rfa | 交通 信号機 矢印灯3個 | 点景 | 点景 |  |  | 点景>交通 | リネーム
2401 | 点景 | 交通 | - | - | B_交通_信号機_両面.rfa | 交通 信号機 両面 | 点景 | 点景 |  |  | 点景>交通 | リネーム
2402 | 点景 | 乗物 | - | - | B_乗物_ゴルフカート.rfa | 乗物 ゴルフカート | 点景 | 点景 |  |  | 点景>乗物 | リネーム
2403 | 点景 | 乗物 | - | - | B_乗物_コンクリートミキサ.rfa | 乗物 工事 コンクリートミキサー2 乗物 コンクリートミキサ2 乗物 コンクリートミキサー | 点景 | 点景 |  |  | 点景>乗物 | リネーム
2404 | 点景 | 乗物 | - | - | B_乗物_トラック_10t.rfa | 乗物 トラック 10t | 点景 | 点景 |  |  | 点景>乗物 | リネーム
2405 | 点景 | 乗物 | - | - | B_乗物_トラック_小型.rfa | 乗物 トラック 小型 日野デュトロ | 点景 | 点景 |  |  | 点景>乗物 | リネーム
2406 | 点景 | 乗物 | - | - | B_乗物_トラック_小型_ウィングバン.rfa | 乗物 トラック 小型 日野デュトロ ウィングバン | 点景 | 点景 |  |  | 点景>乗物 | リネーム
2407 | 点景 | 乗物 | - | - | B_乗物_トラック_大型_10tウィングボディ.rfa | 乗物 トラック 大型 いすゞ 10tウィングボディ | 点景 | 点景 |  |  | 点景>乗物 | リネーム
2408 | 点景 | 乗物 | - | - | B_乗物_トラック_大型_ハイルーフ25t.rfa | 乗物 トラック 大型 日野プロフィア ハイルーフ25t | 点景 | 点景 |  |  | 点景>乗物 | リネーム
2409 | 点景 | 乗物 | - | - | B_乗物_トラック_中型.rfa | 乗物 トラック 中型 日野レンジャー | 点景 | 点景 |  |  | 点景>乗物 | リネーム
2410 | 点景 | 乗物 | - | - | B_乗物_バス_dwg.rfa | - | 点景 | - |  |  | - | 新規作成
2411 | 点景 | 乗物 | - | - | B_乗物_バス_学校.rfa | 乗物 バス 学校 01 | 点景 | 点景 |  |  | 点景>乗物 | リネーム
2412 | 点景 | 乗物 | - | - | B_乗物_バス_学校_dwg.rfa | - | 点景 | - |  |  | - | 新規作成
2413 | 点景 | 乗物 | - | - | B_乗物_バス_観光.rfa | 乗物 バス 観光 01 | 点景 | 点景 |  |  | 点景>乗物 | リネーム
2414 | 点景 | 乗物 | - | - | B_乗物_バス_観光_dwg.rfa | - | 点景 | - |  |  | - | 新規作成
2415 | 点景 | 乗物 | - | - | B_乗物_フォークリフト_A.rfa | 乗物 フォークリフト | 点景 | 点景 |  |  | 点景>乗物 | リネーム
2416 | 点景 | 乗物 | - | - | B_乗物_ヘリコプター_dwg.rfa | - | 点景 | - |  |  | - | 新規作成
2417 | 点景 | 乗物 | - | - | B_乗物_自転車_軽快車.rfa | 乗物 自転車 軽快車 | 点景 | 点景 |  |  | 点景>乗物 | リネーム
2418 | 点景 | 乗物 | - | - | B_乗物_車_A_dwg.rfa | - | 点景 | - |  |  | - | 新規作成
2419 | 点景 | 乗物 | - | - | B_乗物_車_B_dwg.rfa | - | 点景 | - |  |  | - | 新規作成
2420 | 点景 | 乗物 | - | - | B_乗物_車_C_dwg.rfa | - | 点景 | - |  |  | - | 新規作成
2421 | 点景 | 乗物 | - | - | B_乗物_車_D_dwg.rfa | - | 点景 | - |  |  | - | 新規作成
2422 | 点景 | 乗物 | - | - | B_乗物_車_E_dwg.rfa | - | 点景 | - |  |  | - | 新規作成
2423 | 点景 | 乗物 | - | - | B_乗物_車_F_dwg.rfa | - | 点景 | - |  |  | - | 新規作成
2424 | 点景 | 乗物 | - | - | B_乗物_車_G_dwg.rfa | - | 点景 | - |  |  | - | 新規作成
2425 | 点景 | 乗物 | - | - | B_乗物_車_H_dwg_Police.rfa | - | 点景 | - |  |  | - | 新規作成
2426 | 点景 | 乗物 | - | - | B_乗物_車_SUV.rfa | 乗物 車 SUV | 点景 | 点景 |  |  | 点景>乗物 | リネーム
2427 | 点景 | 乗物 | - | - | B_乗物_車_SUV_オフロード.rfa | 乗物 車 SUV オフロード | 点景 | 点景 |  |  | 点景>乗物 | リネーム
2428 | 点景 | 乗物 | - | - | B_乗物_車_コンパクト.rfa | 乗物 車 コンパクト ヴィッツ | 点景 | 点景 |  |  | 点景>乗物 | リネーム
2429 | 点景 | 乗物 | - | - | B_乗物_車_ミニバン.rfa | 乗物 車 ミニバン | 点景 | 点景 |  |  | 点景>乗物 | リネーム
2430 | 点景 | 乗物 | - | - | B_乗物_船.rfa | 乗物 船 | 点景 | 点景 |  |  | 点景>乗物 | リネーム
2431 | 点景 | 乗物 | - | - | B_乗物_船_小型.rfa | 乗物 船 小さい | 点景 | 点景 |  |  | 点景>乗物 | リネーム
2432 | 点景 | 乗物 | - | - | B_乗物_飛行機.rfa | 乗物 飛行機 MITSUBISHI | 点景 | 点景 |  |  | 点景>乗物 | リネーム
[5 empty] | - | 乗物 コンクリートミキサー | - | - |  |  | 点景>乗物 | 廃止
[5 empty] | - | 乗物 モノレール | - | - |  |  | 点景>乗物 | 廃止
[5 empty] | - | 乗物 自転車skp MTB | - | - |  |  | 点景>乗物 | 廃止
[5 empty] | - | 乗物 船 小さい_2 | - | - |  |  | 点景>乗物 | 廃止
2433 | 点景 | 人 | - | - | B_人_シルエット_アクション_A.rfa | 人 シルエット アクション1 | 点景 | 点景 |  |  | 点景>人 | リネーム
2434 | 点景 | 人 | - | - | B_人_シルエット_アクション_B.rfa | 人 シルエット アクション2 | 点景 | 点景 |  |  | 点景>人 | リネーム
2435 | 点景 | 人 | - | - | B_人_シルエット_アクション_C.rfa | 人 シルエット アクション3 | 点景 | 点景 |  |  | 点景>人 | リネーム
2436 | 点景 | 人 | - | - | B_人_シルエット_アクション_D.rfa | 人 シルエット アクション4 | 点景 | 点景 |  |  | 点景>人 | リネーム
2437 | 点景 | 人 | - | - | B_人_シルエット_アクション_E.rfa | 人 シルエット アクション5 | 点景 | 点景 |  |  | 点景>人 | リネーム
2438 | 点景 | 人 | - | - | B_人_シルエット_アクション_F.rfa | 人 シルエット アクション6 | 点景 | 点景 |  |  | 点景>人 | リネーム
2439 | 点景 | 人 | - | - | B_人_シルエット_アクション_G.rfa | 人 シルエット アクション7 | 点景 | 点景 |  |  | 点景>人 | リネーム
2440 | 点景 | 人 | - | - | B_人_シルエット_アクション_H.rfa | 人 シルエット アクション8 | 点景 | 点景 |  |  | 点景>人 | リネーム
2441 | 点景 | 人 | - | - | B_人_シルエット_アクション_I.rfa | 人 シルエット アクション9 | 点景 | 点景 |  |  | 点景>人 | リネーム
2442 | 点景 | 人 | - | - | B_人_シルエット_アクション_J.rfa | 人 シルエット アクション10 | 点景 | 点景 |  |  | 点景>人 | リネーム
2443 | 点景 | 人 | - | - | B_人_シルエット_アクション_K.rfa | 人 シルエット アクション11 | 点景 | 点景 |  |  | 点景>人 | リネーム
2444 | 点景 | 人 | - | - | B_人_シルエット_アクション_L.rfa | 人 シルエット アクション12 | 点景 | 点景 |  |  | 点景>人 | リネーム
2445 | 点景 | 人 | - | - | B_人_シルエット_アクション_M.rfa | 人 シルエット アクション13 | 点景 | 点景 |  |  | 点景>人 | リネーム
2446 | 点景 | 人 | - | - | B_人_シルエット_アクション_N.rfa | 人 シルエット アクション14 | 点景 | 点景 |  |  | 点景>人 | リネーム
2447 | 点景 | 人 | - | - | B_人_シルエット_アクション_O.rfa | 人 シルエット アクション15 | 点景 | 点景 |  |  | 点景>人 | リネーム
2448 | 点景 | 人 | - | - | B_人_シルエット_アクション_P.rfa | 人 シルエット アクション16 | 点景 | 点景 |  |  | 点景>人 | リネーム
2449 | 点景 | 人 | - | - | B_人_シルエット_アクション_Q.rfa | 人 シルエット アクション17 | 点景 | 点景 |  |  | 点景>人 | リネーム
2450 | 点景 | 人 | - | - | B_人_シルエット_アクション_R.rfa | 人 シルエット アクション18 | 点景 | 点景 |  |  | 点景>人 | リネーム
2451 | 点景 | 人 | - | - | B_人_シルエット_アクション_S.rfa | 人 シルエット アクション19 | 点景 | 点景 |  |  | 点景>人 | リネーム
2452 | 点景 | 人 | - | - | B_人_シルエット_アクション_T.rfa | 人 シルエット アクション20 | 点景 | 点景 |  |  | 点景>人 | リネーム
2453 | 点景 | 人 | - | - | B_人_シルエット_アクション_寝そべる人.rfa | 人 シルエット 地面1 | 点景 | 点景 |  |  | 点景>人 | リネーム
2454 | 点景 | 人 | - | - | B_人_シルエット_アクション_正座する人.rfa | 人 シルエット 地面2 | 点景 | 点景 |  |  | 点景>人 | リネーム
2455 | 点景 | 人 | - | - | B_人_シルエット_カウンター_A.rfa | 人 シルエット カウンター1 | 点景 | 点景 |  |  | 点景>人 | リネーム
2456 | 点景 | 人 | - | - | B_人_シルエット_カウンター_B.rfa | 人 シルエット カウンター2 | 点景 | 点景 |  |  | 点景>人 | リネーム
2457 | 点景 | 人 | - | - | B_人_シルエット_チェア_A.rfa | 人 シルエット チェア1 | 点景 | 点景 |  |  | 点景>人 | リネーム
2458 | 点景 | 人 | - | - | B_人_シルエット_チェア_B.rfa | 人 シルエット チェア2 | 点景 | 点景 |  |  | 点景>人 | リネーム
2459 | 点景 | 人 | - | - | B_人_シルエット_チェア_C.rfa | 人 シルエット チェア3 | 点景 | 点景 |  |  | 点景>人 | リネーム
2460 | 点景 | 人 | - | - | B_人_シルエット_チェア_D.rfa | 人 シルエット チェア4 | 点景 | 点景 |  |  | 点景>人 | リネーム
2461 | 点景 | 人 | - | - | B_人_シルエット_チェア_E.rfa | 人 シルエット チェア5 | 点景 | 点景 |  |  | 点景>人 | リネーム
2462 | 点景 | 人 | - | - | B_人_シルエット_ビジネス_A.rfa | 人 シルエット ビジネス1 | 点景 | 点景 |  |  | 点景>人 | リネーム
2463 | 点景 | 人 | - | - | B_人_シルエット_ビジネス_B.rfa | 人 シルエット ビジネス2 | 点景 | 点景 |  |  | 点景>人 | リネーム
2464 | 点景 | 人 | - | - | B_人_シルエット_ビジネス_C.rfa | 人 シルエット ビジネス3 | 点景 | 点景 |  |  | 点景>人 | リネーム
2465 | 点景 | 人 | - | - | B_人_シルエット_ビジネス_D.rfa | 人 シルエット ビジネス4 | 点景 | 点景 |  |  | 点景>人 | リネーム
2466 | 点景 | 人 | - | - | B_人_シルエット_ビジネス_E.rfa | 人 シルエット ビジネス5 | 点景 | 点景 |  |  | 点景>人 | リネーム
2467 | 点景 | 人 | - | - | B_人_シルエット_ビジネス_F.rfa | 人 シルエット ビジネス6 | 点景 | 点景 |  |  | 点景>人 | リネーム
2468 | 点景 | 人 | - | - | B_人_シルエット_ビジネス_G.rfa | 人 シルエット ビジネス7 | 点景 | 点景 |  |  | 点景>人 | リネーム
2469 | 点景 | 人 | - | - | B_人_シルエット_ビジネス_H.rfa | 人 シルエット ビジネス8 | 点景 | 点景 |  |  | 点景>人 | リネーム
2470 | 点景 | 人 | - | - | B_人_シルエット_ビジネス_I.rfa | 人 シルエット ビジネス9 | 点景 | 点景 |  |  | 点景>人 | リネーム
2471 | 点景 | 人 | - | - | B_人_シルエット_ビジネス_J.rfa | 人 シルエット ビジネス10 | 点景 | 点景 |  |  | 点景>人 | リネーム
2472 | 点景 | 人 | - | - | B_人_シルエット_ビジネス_K.rfa | 人 シルエット ビジネス11 | 点景 | 点景 |  |  | 点景>人 | リネーム
2473 | 点景 | 人 | - | - | B_人_シルエット_ビジネス_L.rfa | 人 シルエット ビジネス12 | 点景 | 点景 |  |  | 点景>人 | リネーム
2474 | 点景 | 人 | - | - | B_人_シルエット_ビジネス_M.rfa | 人 シルエット ビジネス13 | 点景 | 点景 |  |  | 点景>人 | リネーム
2475 | 点景 | 人 | - | - | B_人_シルエット_ビジネス_N.rfa | 人 シルエット ビジネス14 | 点景 | 点景 |  |  | 点景>人 | リネーム
2476 | 点景 | 人 | - | - | B_人_シルエット_ビジネス_O.rfa | 人 シルエット ビジネス15 | 点景 | 点景 |  |  | 点景>人 | リネーム
2477 | 点景 | 人 | - | - | B_人_シルエット_ビジネス_P.rfa | 人 シルエット ビジネス16 | 点景 | 点景 |  |  | 点景>人 | リネーム
2478 | 点景 | 人 | - | - | B_人_シルエット_ファミリ_A.rfa | 人 シルエット ファミリー1 | 点景 | 点景 |  |  | 点景>人 | リネーム
2479 | 点景 | 人 | - | - | B_人_シルエット_ファミリ_B.rfa | 人 シルエット ファミリー2 | 点景 | 点景 |  |  | 点景>人 | リネーム
2480 | 点景 | 人 | - | - | B_人_シルエット_ファミリ_C.rfa | 人 シルエット ファミリー3 | 点景 | 点景 |  |  | 点景>人 | リネーム
2481 | 点景 | 人 | - | - | B_人_シルエット_ファミリ_D.rfa | 人 シルエット ファミリー4 | 点景 | 点景 |  |  | 点景>人 | リネーム
2482 | 点景 | 人 | - | - | B_人_シルエット_ファミリ_E.rfa | 人 シルエット ファミリー5 | 点景 | 点景 |  |  | 点景>人 | リネーム
2483 | 点景 | 人 | - | - | B_人_シルエット_ファミリ_F.rfa | 人 シルエット ファミリー6 | 点景 | 点景 |  |  | 点景>人 | リネーム
2484 | 点景 | 人 | - | - | B_人_シルエット_ファミリ_G.rfa | 人 シルエット ファミリー7 | 点景 | 点景 |  |  | 点景>人 | リネーム
2485 | 点景 | 人 | - | - | B_人_シルエット_ファミリ_H.rfa | 人 シルエット ファミリー8 | 点景 | 点景 |  |  | 点景>人 | リネーム
2486 | 点景 | 人 | - | - | B_人_シルエット_ベンチ_A.rfa | 人 シルエット ベンチ1 | 点景 | 点景 |  |  | 点景>人 | リネーム
2487 | 点景 | 人 | - | - | B_人_シルエット_ベンチ_B.rfa | 人 シルエット ベンチ2 | 点景 | 点景 |  |  | 点景>人 | リネーム
2488 | 点景 | 人 | - | - | B_人_シルエット_ベンチ_C.rfa | 人 シルエット ベンチ3 | 点景 | 点景 |  |  | 点景>人 | リネーム
2489 | 点景 | 人 | - | - | B_人_シルエット_ベンチ_D.rfa | 人 シルエット ベンチ4 | 点景 | 点景 |  |  | 点景>人 | リネーム
2490 | 点景 | 人 | - | - | B_人_シルエット_ベンチ_E.rfa | 人 シルエット ベンチ5 | 点景 | 点景 |  |  | 点景>人 | リネーム
2491 | 点景 | 人 | - | - | B_人_シルエット_ベンチ_F.rfa | 人 シルエット ベンチ6 | 点景 | 点景 |  |  | 点景>人 | リネーム
2492 | 点景 | 人 | - | - | B_人_シルエット_ベンチ_G.rfa | 人 シルエット ベンチ7 | 点景 | 点景 |  |  | 点景>人 | リネーム
2493 | 点景 | 人 | - | - | B_人_シルエット_ベンチ_H.rfa | 人 シルエット ベンチ8 | 点景 | 点景 |  |  | 点景>人 | リネーム
2494 | 点景 | 人 | - | - | B_人_シルエット_ベンチ_I.rfa | 人 シルエット ベンチ9 | 点景 | 点景 |  |  | 点景>人 | リネーム
2495 | 点景 | 人 | - | - | B_人_シルエット_見学_A.rfa | 人 シルエット 見学1 | 点景 | 点景 |  |  | 点景>人 | リネーム
2496 | 点景 | 人 | - | - | B_人_シルエット_見学_B.rfa | 人 シルエット 見学2 | 点景 | 点景 |  |  | 点景>人 | リネーム
2497 | 点景 | 人 | - | - | B_人_シルエット_作業_A.rfa | 人 シルエット 仕事1 | 点景 | 点景 |  |  | 点景>人 | リネーム
2498 | 点景 | 人 | - | - | B_人_シルエット_作業_B.rfa | 人 シルエット 仕事2 | 点景 | 点景 |  |  | 点景>人 | リネーム
2499 | 点景 | 人 | - | - | B_人_シルエット_作業_C.rfa | 人 シルエット 仕事3 | 点景 | 点景 |  |  | 点景>人 | リネーム
2500 | 点景 | 人 | - | - | B_人_シルエット_作業_D.rfa | 人 シルエット 仕事4 | 点景 | 点景 |  |  | 点景>人 | リネーム
2501 | 点景 | 人 | - | - | B_人_シルエット_作業_E.rfa | 人 シルエット 仕事5 | 点景 | 点景 |  |  | 点景>人 | リネーム
2502 | 点景 | 人 | - | - | B_人_シルエット_作業_F.rfa | 人 シルエット 仕事6 | 点景 | 点景 |  |  | 点景>人 | リネーム
2503 | 点景 | 人 | - | - | B_人_シルエット_作業_G.rfa | 人 シルエット 仕事7 | 点景 | 点景 |  |  | 点景>人 | リネーム
2504 | 点景 | 人 | - | - | B_人_シルエット_作業_H.rfa | 人 シルエット 仕事8 | 点景 | 点景 |  |  | 点景>人 | リネーム
2505 | 点景 | 人 | - | - | B_人_シルエット_作業_I.rfa | 人 シルエット 仕事9 | 点景 | 点景 |  |  | 点景>人 | リネーム
2506 | 点景 | 人 | - | - | B_人_シルエット_子供_A.rfa | 人 シルエット 子供1 | 点景 | 点景 |  |  | 点景>人 | リネーム
2507 | 点景 | 人 | - | - | B_人_シルエット_子供_B.rfa | 人 シルエット 子供2 | 点景 | 点景 |  |  | 点景>人 | リネーム
2508 | 点景 | 人 | - | - | B_人_シルエット_子供_C.rfa | 人 シルエット 子供3 | 点景 | 点景 |  |  | 点景>人 | リネーム
2509 | 点景 | 人 | - | - | B_人_シルエット_子供_D.rfa | 人 シルエット 子供4 | 点景 | 点景 |  |  | 点景>人 | リネーム
2510 | 点景 | 人 | - | - | B_人_シルエット_子供_E.rfa | 人 シルエット 子供5 | 点景 | 点景 |  |  | 点景>人 | リネーム
2511 | 点景 | 人 | - | - | B_人_シルエット_子供_F.rfa | 人 シルエット 子供6 | 点景 | 点景 |  |  | 点景>人 | リネーム
2512 | 点景 | 人 | - | - | B_人_シルエット_子供_G.rfa | 人 シルエット 子供7 | 点景 | 点景 |  |  | 点景>人 | リネーム
2513 | 点景 | 人 | - | - | B_人_シルエット_子供_H.rfa | 人 シルエット 子供8 | 点景 | 点景 |  |  | 点景>人 | リネーム
2514 | 点景 | 人 | - | - | B_人_シルエット_女性_A.rfa | 人 シルエット 女性1 | 点景 | 点景 |  |  | 点景>人 | リネーム
2515 | 点景 | 人 | - | - | B_人_シルエット_女性_B.rfa | 人 シルエット 女性2 | 点景 | 点景 |  |  | 点景>人 | リネーム
2516 | 点景 | 人 | - | - | B_人_シルエット_女性_C.rfa | 人 シルエット 女性3 | 点景 | 点景 |  |  | 点景>人 | リネーム
2517 | 点景 | 人 | - | - | B_人_シルエット_女性_D.rfa | 人 シルエット 女性4 | 点景 | 点景 |  |  | 点景>人 | リネーム
2518 | 点景 | 人 | - | - | B_人_シルエット_女性_E.rfa | 人 シルエット 女性5 | 点景 | 点景 |  |  | 点景>人 | リネーム
2519 | 点景 | 人 | - | - | B_人_シルエット_女性_F.rfa | 人 シルエット 女性6 | 点景 | 点景 |  |  | 点景>人 | リネーム
2520 | 点景 | 人 | - | - | B_人_シルエット_女性_G.rfa | 人 シルエット 女性7 | 点景 | 点景 |  |  | 点景>人 | リネーム
2521 | 点景 | 人 | - | - | B_人_シルエット_女性_H.rfa | 人 シルエット 女性8 | 点景 | 点景 |  |  | 点景>人 | リネーム
2522 | 点景 | 人 | - | - | B_人_シルエット_女性_I.rfa | 人 シルエット 女性9 | 点景 | 点景 |  |  | 点景>人 | リネーム
2523 | 点景 | 人 | - | - | B_人_シルエット_女性_J.rfa | 人 シルエット 女性10 | 点景 | 点景 |  |  | 点景>人 | リネーム
2524 | 点景 | 人 | - | - | B_人_シルエット_女性_K.rfa | 人 シルエット 女性11 | 点景 | 点景 |  |  | 点景>人 | リネーム
2525 | 点景 | 人 | - | - | B_人_シルエット_女性_L.rfa | 人 シルエット 女性12 | 点景 | 点景 |  |  | 点景>人 | リネーム
2526 | 点景 | 人 | - | - | B_人_シルエット_女性_M.rfa | 人 シルエット 女性13 | 点景 | 点景 |  |  | 点景>人 | リネーム
2527 | 点景 | 人 | - | - | B_人_シルエット_女性_N.rfa | 人 シルエット 女性14 | 点景 | 点景 |  |  | 点景>人 | リネーム
2528 | 点景 | 人 | - | - | B_人_シルエット_女性_O.rfa | 人 シルエット 女性15 | 点景 | 点景 |  |  | 点景>人 | リネーム
2529 | 点景 | 人 | - | - | B_人_シルエット_測量士.rfa | 人 シルエット 測量士 | 点景 | 点景 |  |  | 点景>人 | リネーム
2530 | 点景 | 人 | - | - | B_人_シルエット_男女_A.rfa | 人 シルエット 男女1 | 点景 | 点景 |  |  | 点景>人 | リネーム
2531 | 点景 | 人 | - | - | B_人_シルエット_男女_B.rfa | 人 シルエット 男女2 | 点景 | 点景 |  |  | 点景>人 | リネーム
2532 | 点景 | 人 | - | - | B_人_シルエット_男女_C.rfa | 人 シルエット 男女3 | 点景 | 点景 |  |  | 点景>人 | リネーム
2533 | 点景 | 人 | - | - | B_人_シルエット_男女_D.rfa | 人 シルエット 男女4 | 点景 | 点景 |  |  | 点景>人 | リネーム
2534 | 点景 | 人 | - | - | B_人_シルエット_男女_E.rfa | 人 シルエット 男女5 | 点景 | 点景 |  |  | 点景>人 | リネーム
2535 | 点景 | 人 | - | - | B_人_シルエット_男性_A.rfa | 人 シルエット 男性1 | 点景 | 点景 |  |  | 点景>人 | リネーム
2536 | 点景 | 人 | - | - | B_人_シルエット_男性_B.rfa | 人 シルエット 男性2 | 点景 | 点景 |  |  | 点景>人 | リネーム
2537 | 点景 | 人 | - | - | B_人_シルエット_男性_C.rfa | 人 シルエット 男性3 | 点景 | 点景 |  |  | 点景>人 | リネーム
2538 | 点景 | 人 | - | - | B_人_シルエット_男性_D.rfa | 人 シルエット 男性4 | 点景 | 点景 |  |  | 点景>人 | リネーム
2539 | 点景 | 人 | - | - | B_人_シルエット_男性_E.rfa | 人 シルエット 男性5 | 点景 | 点景 |  |  | 点景>人 | リネーム
2540 | 点景 | 人 | - | - | B_人_シルエット_男性_F.rfa | 人 シルエット 男性6 | 点景 | 点景 |  |  | 点景>人 | リネーム
2541 | 点景 | 人 | - | - | B_人_シルエット_男性_G.rfa | 人 シルエット 男性7 | 点景 | 点景 |  |  | 点景>人 | リネーム
2542 | 点景 | 人 | - | - | B_人_シルエット_男性_H.rfa | 人 シルエット 男性8 | 点景 | 点景 |  |  | 点景>人 | リネーム
2543 | 点景 | 人 | - | - | B_人_シルエット_男性_I.rfa | 人 シルエット 男性9 | 点景 | 点景 |  |  | 点景>人 | リネーム
2544 | 点景 | 人 | - | - | B_人_シルエット_男性_J.rfa | 人 シルエット 男性10 | 点景 | 点景 |  |  | 点景>人 | リネーム
2545 | 点景 | 人 | - | - | B_人_シルエット_男性_K.rfa | 人 シルエット 男性11 | 点景 | 点景 |  |  | 点景>人 | リネーム
2546 | 点景 | 人 | - | - | B_人_シルエット_男性_L.rfa | 人 シルエット 男性12 | 点景 | 点景 |  |  | 点景>人 | リネーム
2547 | 点景 | 人 | - | - | B_人_シルエット_男性_M.rfa | 人 シルエット 男性13 | 点景 | 点景 |  |  | 点景>人 | リネーム
2548 | 点景 | 人 | - | - | B_人_シルエット_男性_N.rfa | 人 シルエット 男性14 | 点景 | 点景 |  |  | 点景>人 | リネーム
2549 | 点景 | 人 | - | - | B_人_シルエット_男性_O.rfa | 人 シルエット 男性15 | 点景 | 点景 |  |  | 点景>人 | リネーム
2550 | 点景 | 人 | - | - | B_人_シルエット_病院_A.rfa | 人 シルエット hospital1 | 点景 | 点景 |  |  | 点景>人 | リネーム
2551 | 点景 | 人 | - | - | B_人_シルエット_病院_B.rfa | 人 シルエット hospital2 | 点景 | 点景 |  |  | 点景>人 | リネーム
2552 | 点景 | 人 | - | - | B_人_シルエット_病院_C.rfa | 人 シルエット hospital3 | 点景 | 点景 |  |  | 点景>人 | リネーム
2553 | 点景 | 人 | - | - | B_人_シルエット_病院_D.rfa | 人 シルエット hospital4 | 点景 | 点景 |  |  | 点景>人 | リネーム
2554 | 点景 | 人 | - | - | B_人_シルエット_病院_E.rfa | 人 シルエット hospital5 | 点景 | 点景 |  |  | 点景>人 | リネーム
2555 | 点景 | 人 | - | - | B_人_シルエット_病院_F.rfa | 人 シルエット hospital6 | 点景 | 点景 |  |  | 点景>人 | リネーム
2556 | 点景 | 人 | - | - | B_人_シルエット_病院_G.rfa | 人 シルエット hospital7 | 点景 | 点景 |  |  | 点景>人 | リネーム
2557 | 点景 | 人 | - | - | B_人_シルエット_病院_H.rfa | 人 シルエット hospital8 | 点景 | 点景 |  |  | 点景>人 | リネーム
2558 | 点景 | 人 | - | - | B_人_シルエット_病院_I.rfa | 人 シルエット hospital9 | 点景 | 点景 |  |  | 点景>人 | リネーム
2559 | 点景 | 人 | - | - | B_人_シルエット_病院_J.rfa | 人 シルエット hospital10 | 点景 | 点景 |  |  | 点景>人 | リネーム
2560 | 点景 | 人 | - | - | B_人_シルエット_病院_K.rfa | 人 シルエット hospital11 | 点景 | 点景 |  |  | 点景>人 | リネーム
2561 | 点景 | 人 | - | - | B_人_シルエット_病院_L.rfa | 人 シルエット hospital12 | 点景 | 点景 |  |  | 点景>人 | リネーム
2562 | 点景 | 人 | - | - | B_人_シルエット_病院_M.rfa | 人 シルエット hospital13 | 点景 | 点景 |  |  | 点景>人 | リネーム
2563 | 点景 | 人 | - | - | B_人_シルエット_病院_N.rfa | 人 シルエット hospital14 | 点景 | 点景 |  |  | 点景>人 | リネーム
2564 | 点景 | 人 | - | - | B_人_バースケール_縦.rfa | 人 バースケール(縦) | 点景 | 点景 |  |  | 点景>人 | リネーム
2565 | 点景 | 人 | - | - | B_人_立体_女性.rfa | - | 点景 | - |  |  | - | 新規作成
2566 | 点景 | 人 | - | - | B_人_立体_人型.rfa | - | 点景 | - |  |  | - | 新規作成
2567 | 点景 | 人 | - | - | B_人_立体_男性.rfa | - | 点景 | - |  |  | - | 新規作成
[5 empty] | - | 人 RPC 男性 | - | - |  |  | 点景>人 | 廃止
[5 empty] | - | 人 RPC 女性 | - | - |  |  | 点景>人 | 廃止
[5 empty] | - | 動物 シルエット 鹿4 | - | - |  |  | 点景>動物 | 廃止
[5 empty] | - | 動物 シルエット 鹿3 | - | - |  |  | 点景>動物 | 廃止
[5 empty] | - | 動物 シルエット 鹿2 | - | - |  |  | 点景>動物 | 廃止
[5 empty] | - | 動物 シルエット 鹿1 | - | - |  |  | 点景>動物 | 廃止
[5 empty] | - | 動物 シルエット カルガモ 親 陸上 | - | - |  |  | 点景>動物 | 廃止
[5 empty] | - | 動物 シルエット カルガモ 親 水面 | - | - |  |  | 点景>動物 | 廃止
[5 empty] | - | 動物 シルエット カルガモ 子 陸上 | - | - |  |  | 点景>動物 | 廃止
[5 empty] | - | 動物 シルエット カルガモ 子 水面 | - | - |  |  | 点景>動物 | 廃止
2568 | 電気器具 | MEP | その他 | - | B_LANモジュラージャック_壁付_面ホスト.rfa | - | 電気器具 | - |  |  | - | 新規作成
2569 | 電気器具 | MEP | その他 | - | B_アウトレットボックス.rfa | - | 電気器具 | - |  |  | - | 新規作成
2570 | 電気器具 | MEP | その他 | - | B_アウトレットボックス_壁付.rfa | - | 電気器具 | - |  |  | - | 新規作成
2571 | 電気器具 | MEP | その他 | - | B_エンド伏せ.rfa | - | 電気器具 | - |  |  | - | 新規作成
2572 | 電気器具 | MEP | その他 | - | B_オートドア用スイッチ.rfa | - | 電気器具 | - |  |  | - | 新規作成
2573 | 電気器具 | MEP | その他 | - | B_コンセント_壁付_防水用_面ホスト.rfa | - | 電気器具 | - |  |  | - | 新規作成
2574 | 電気器具 | MEP | その他 | - | B_スリーブ.rfa | - | 電気器具 | - |  |  | - | 新規作成
2575 | 電気器具 | MEP | その他 | - | B_プルボックス.rfa | - | 電気器具 | - |  |  | - | 新規作成
2576 | 電気器具 | MEP | その他 | - | B_プルボックス_壁付.rfa | - | 電気器具 | - |  |  | - | 新規作成
2577 | 電気器具 | MEP | その他 | - | B_フロートスイッチ_面ホスト.rfa | - | 電気器具 | - |  |  | - | 新規作成
2578 | 電気器具 | MEP | その他 | - | B_換気扇_24時間スイッチ_面ホスト.rfa | - | 電気器具 | - |  |  | - | 新規作成
2579 | 電気器具 | MEP | その他 | - | B_換気扇_パイロットスイッチ_面ホスト.rfa | - | 電気器具 | - |  |  | - | 新規作成
2580 | 電気器具 | MEP | その他 | - | B_丸型露出ボックス.rfa | - | 電気器具 | - |  |  | - | 新規作成
2581 | 電気器具 | MEP | その他 | - | B_丸型露出ボックス_壁付.rfa | - | 電気器具 | - |  |  | - | 新規作成
2582 | 電気器具 | MEP | その他 | - | B_手元開閉器_面ホスト.rfa | - | 電気器具 | - |  |  | - | 新規作成
2583 | 電気器具 | MEP | その他 | - | B_立上下_監視制御.rfa | - | 電気器具 | - |  |  | - | 新規作成
2584 | 電気器具 | MEP | その他 | - | B_立上下_電力不平衡.rfa | - | 電気器具 | - |  |  | - | 新規作成
2585 | 電気器具 | MEP | その他 | - | B_立上下_電力平衡.rfa | - | 電気器具 | - |  |  | - | 新規作成
2586 | 電気器具 | MEP | ローゼット | - | B_コンセント_ローゼット_引掛シーリング_角.rfa | - | 電気器具 | - |  |  | - | 新規作成
2587 | 電気器具 | MEP | ローゼット | - | B_コンセント_ローゼット_引掛シーリング_丸.rfa | - | 電気器具 | - |  |  | - | 新規作成
2588 | 電気器具 | MEP | 床付 | - | B_コンセント_ハーネスOAタップ_面ホスト.rfa | - | 電気器具 | - |  |  | - | 新規作成
2589 | 電気器具 | MEP | 床付 | - | B_コンセント_床付_2P_引掛形_ボックス付_面ホスト.rfa | - | 電気器具 | - |  |  | - | 新規作成
2590 | 電気器具 | MEP | 床付 | - | B_コンセント_床付_2P_引掛形_ボックス無_面ホスト.rfa | - | 電気器具 | - |  |  | - | 新規作成
2591 | 電気器具 | MEP | 床付 | - | B_コンセント_床付_2P_接地極付_引掛形_ボックス付_面ホスト.rfa | - | 電気器具 | - |  |  | - | 新規作成
2592 | 電気器具 | MEP | 床付 | - | B_コンセント_床付_2P_接地極付_引掛形_ボックス無_面ホスト.rfa | - | 電気器具 | - |  |  | - | 新規作成
2593 | 電気器具 | MEP | 床付 | - | B_コンセント_床付_3P_ボックス付_面ホスト.rfa | - | 電気器具 | - |  |  | - | 新規作成
2594 | 電気器具 | MEP | 床付 | - | B_コンセント_床付_3P_ボックス無_面ホスト.rfa | - | 電気器具 | - |  |  | - | 新規作成
2595 | 電気器具 | MEP | 床付 | - | B_コンセント_床付_3P_接地極付_ボックス付_面ホスト.rfa | - | 電気器具 | - |  |  | - | 新規作成
2596 | 電気器具 | MEP | 床付 | - | B_コンセント_床付_3P_接地極付_ボックス無_面ホスト.rfa | - | 電気器具 | - |  |  | - | 新規作成
2597 | 電気器具 | MEP | 床付 | - | B_コンセント_床付_3P_接地極付_引掛形_ボックス付_面ホスト.rfa | - | 電気器具 | - |  |  | - | 新規作成
2598 | 電気器具 | MEP | 床付 | - | B_コンセント_床付_3P_接地極付_引掛形_ボックス無_面ホスト.rfa | - | 電気器具 | - |  |  | - | 新規作成
2599 | 電気器具 | MEP | 床付 | - | B_コンセント_床付_ボックス付_面ホスト.rfa | - | 電気器具 | - |  |  | - | 新規作成
2600 | 電気器具 | MEP | 床付 | - | B_コンセント_床付_ボックス無_面ホスト.rfa | - | 電気器具 | - |  |  | - | 新規作成
2601 | 電気器具 | MEP | 床付 | - | B_コンセント_二重床用_面ホスト.rfa | - | 電気器具 | - |  |  | - | 新規作成
2602 | 電気器具 | MEP | 天井付 | - | B_コンセント_ワイド形_天井付.rfa | - | 電気器具 | - |  |  | - | 新規作成
2603 | 電気器具 | MEP | 天井付 | - | B_コンセント_ワイド形_天井付_2P_引掛形.rfa | - | 電気器具 | - |  |  | - | 新規作成
2604 | 電気器具 | MEP | 天井付 | - | B_コンセント_ワイド形_天井付_2P_接地極付_引掛形.rfa | - | 電気器具 | - |  |  | - | 新規作成
2605 | 電気器具 | MEP | 天井付 | - | B_コンセント_天井付.rfa | - | 電気器具 | - |  |  | - | 新規作成
2606 | 電気器具 | MEP | 天井付 | - | B_コンセント_天井付_2P_引掛形.rfa | - | 電気器具 | - |  |  | - | 新規作成
2607 | 電気器具 | MEP | 天井付 | - | B_コンセント_天井付_2P_接地極付_引掛形.rfa | - | 電気器具 | - |  |  | - | 新規作成
2608 | 電気器具 | MEP | 天井付 | - | B_コンセント_天井付_3P.rfa | - | 電気器具 | - |  |  | - | 新規作成
2609 | 電気器具 | MEP | 天井付 | - | B_コンセント_天井付_3P_接地極付.rfa | - | 電気器具 | - |  |  | - | 新規作成
2610 | 電気器具 | MEP | 天井付 | - | B_コンセント_天井付_3P_接地極付_引掛形.rfa | - | 電気器具 | - |  |  | - | 新規作成
2611 | 電気器具 | MEP | 非常 | - | B_コンセント_非常用_消火栓組込形_面ホスト.rfa | - | 電気器具 | - |  |  | - | 新規作成
2612 | 電気器具 | MEP | 非常 | - | B_コンセント_非常用_面ホスト.rfa | - | 電気器具 | - |  |  | - | 新規作成
2613 | 電気器具 | MEP | 複合2連 | - | B_コンセント_複合_コンセント+LAN_面ホスト.rfa | - | 電気器具 | - |  |  | - | 新規作成
2614 | 電気器具 | MEP | 複合2連 | - | B_コンセント_複合_コンセント+TEL_面ホスト.rfa | - | 電気器具 | - |  |  | - | 新規作成
2615 | 電気器具 | MEP | 複合2連 | - | B_コンセント_複合_コンセント+TV_面ホスト.rfa | - | 電気器具 | - |  |  | - | 新規作成
2616 | 電気器具 | MEP | 複合2連 | - | B_コンセント_複合_ワイド形_コンセント+TEL_面ホスト.rfa | - | 電気器具 | - |  |  | - | 新規作成
2617 | 電気器具 | MEP | 複合2連 | - | B_コンセント_複合_ワイド形_コンセント+TV_面ホスト.rfa | - | 電気器具 | - |  |  | - | 新規作成
2618 | 電気器具 | MEP | 複合2連 | - | B_コンセント_複合_二重床用_コンセント+LAN_面ホスト.rfa | - | 電気器具 | - |  |  | - | 新規作成
2619 | 電気器具 | MEP | 複合2連 | - | B_コンセント_複合_二重床用_コンセント+TEL_面ホスト.rfa | - | 電気器具 | - |  |  | - | 新規作成
2620 | 電気器具 | MEP | 複合2連 | - | B_コンセント_複合_二重床用_コンセント+TV_面ホスト.rfa | - | 電気器具 | - |  |  | - | 新規作成
2621 | 電気器具 | MEP | 複合3連 | - | B_コンセント_複合_コンセント+TV+TEL_面ホスト.rfa | - | 電気器具 | - |  |  | - | 新規作成
2622 | 電気器具 | MEP | 複合3連 | - | B_コンセント_複合_ワイド形_コンセント+TV+TEL_面ホスト.rfa | - | 電気器具 | - |  |  | - | 新規作成
2623 | 電気器具 | MEP | 複合3連 | - | B_コンセント_複合_二重床用_コンセント+TEL+LAN_面ホスト.rfa | - | 電気器具 | - |  |  | - | 新規作成
2624 | 電気器具 | MEP | 複合3連 | - | B_コンセント_複合_二重床用_コンセント+TV+TEL_面ホスト.rfa | - | 電気器具 | - |  |  | - | 新規作成
2625 | 電気器具 | MEP | 複合4連 | - | B_コンセント_複合_コンセント+TEL+TV+LAN_面ホスト.rfa | - | 電気器具 | - |  |  | - | 新規作成
2626 | 電気器具 | MEP | 複合4連 | - | B_コンセント_複合_二重床用_コンセント+TEL+TV+LAN_面ホスト.rfa | - | 電気器具 | - |  |  | - | 新規作成
2627 | 電気器具 | MEP | 埋込_壁付 | - | B_コンセント_ワイド形_壁付_200V_面ホスト.rfa | - | 電気器具 | - |  |  | - | 新規作成
2628 | 電気器具 | MEP | 埋込_壁付 | - | B_コンセント_ワイド形_壁付_2P_引掛形_面ホスト.rfa | - | 電気器具 | - |  |  | - | 新規作成
2629 | 電気器具 | MEP | 埋込_壁付 | - | B_コンセント_ワイド形_壁付_2P_接地極付_引掛形_面ホスト.rfa | - | 電気器具 | - |  |  | - | 新規作成
2630 | 電気器具 | MEP | 埋込_壁付 | - | B_コンセント_ワイド形_壁付_面ホスト.rfa | - | 電気器具 | - |  |  | - | 新規作成
2631 | 電気器具 | MEP | 埋込_壁付 | - | B_コンセント_壁付_200V_面ホスト.rfa | - | 電気器具 | - |  |  | - | 新規作成
2632 | 電気器具 | MEP | 埋込_壁付 | - | B_コンセント_壁付_2P_引掛形_面ホスト.rfa | - | 電気器具 | - |  |  | - | 新規作成
2633 | 電気器具 | MEP | 埋込_壁付 | - | B_コンセント_壁付_2P_接地極付_引掛形_面ホスト.rfa | - | 電気器具 | - |  |  | - | 新規作成
2634 | 電気器具 | MEP | 埋込_壁付 | - | B_コンセント_壁付_3P_200V_面ホスト.rfa | - | 電気器具 | - |  |  | - | 新規作成
2635 | 電気器具 | MEP | 埋込_壁付 | - | B_コンセント_壁付_3P_接地極付_引掛形_面ホスト.rfa | - | 電気器具 | - |  |  | - | 新規作成
2636 | 電気器具 | MEP | 埋込_壁付 | - | B_コンセント_壁付_3P_接地極付_面ホスト.rfa | - | 電気器具 | - |  |  | - | 新規作成
2637 | 電気器具 | MEP | 埋込_壁付 | - | B_コンセント_壁付_3P_面ホスト.rfa | - | 電気器具 | - |  |  | - | 新規作成
2638 | 電気器具 | MEP | 埋込_壁付 | - | B_コンセント_壁付_面ホスト.rfa | - | 電気器具 | - |  |  | - | 新規作成
[5 empty] | - | コンセント 1口 アース＋モジュラー | - | - |  |  | 電気器具 | 廃止
[5 empty] | - | コンセント 1口 アース-1 | - | - |  |  | 電気器具 | 廃止
[5 empty] | - | コンセント 1口 一般 | - | - |  |  | 電気器具 | 廃止
[5 empty] | - | コンセント 1口 引掛型 | - | - |  |  | 電気器具 | 廃止
[5 empty] | - | コンセント 2口 アース | - | - |  |  | 電気器具 | 廃止
[5 empty] | - | コンセント 2口 一般 | - | - |  |  | 電気器具 | 廃止
[5 empty] | - | コンセント TV | - | - |  |  | 電気器具 | 廃止
[5 empty] | - | コンセント モジュラー | - | - |  |  | 電気器具 | 廃止
[5 empty] | - | コンセント 床付 角型 | - | - |  |  | 電気器具 | 廃止
[5 empty] | - | コンセント 床付 丸型-1 | - | - |  |  | 電気器具 | 廃止
[5 empty] | - | コンセント 床付 丸型-2 | - | - |  |  | 電気器具 | 廃止
[5 empty] | - | コンセント 天井付 | - | - |  |  | 電気器具 | 廃止
[5 empty] | - | コンセント 防水 | - | - |  |  | 電気器具 | 廃止
[5 empty] | - | スイッチ 1口 | - | - |  |  | 電気器具 | 廃止
[5 empty] | - | スイッチ 2口 | - | - |  |  | 電気器具 | 廃止
[5 empty] | - | スイッチ 3口 | - | - |  |  | 電気器具 | 廃止
[5 empty] | - | スイッチ 4口 | - | - |  |  | 電気器具 | 廃止
[5 empty] | - | 器具 インターホン親機 | - | - |  |  | 電気器具 | 廃止
[5 empty] | - | 器具 カメラドアホン子機 | - | - |  |  | 電気器具 | 廃止
[5 empty] | - | 器具 センサ付自動スイッチ | - | - |  |  | 電気器具 | 廃止
[5 empty] | - | 器具 ブザー付表示灯 | - | - |  |  | 電気器具 | 廃止
[5 empty] | - | 器具 呼出ボタン | - | - |  |  | 電気器具 | 廃止
[5 empty] | - | 器具 呼出表示器 | - | - |  |  | 電気器具 | 廃止
[5 empty] | - | 器具 端子盤 | - | - |  |  | 電気器具 | 廃止
[5 empty] | - | 器具 盤 | - | - |  |  | 電気器具 | 廃止
[5 empty] | - | 器具 復旧ボタン | - | - |  |  | 電気器具 | 廃止
[5 empty] | - | 器具 分電盤 | - | - |  |  | 電気器具 | 廃止
[5 empty] | - | 器具 防火防排煙複合盤(壁埋込) | - | - |  |  | 電気器具 | 廃止
[5 empty] | - | 器具 防犯カメラ | - | - |  |  | 電気器具 | 廃止
2639 | 電気設備 | MEP | - | - | B_警備保障盤_壁付.rfa | - | 電気設備 | - |  |  | - | 新規作成
2640 | 電気設備 | MEP | - | - | B_高圧キャビネット.rfa | - | 電気設備 | - |  |  | - | 新規作成
2641 | 電気設備 | MEP | - | - | B_自火報受信盤_壁付.rfa | - | 電気設備 | - |  |  | - | 新規作成
2642 | 電気設備 | MEP | - | - | B_端子盤_壁付.rfa | - | 電気設備 | - |  |  | - | 新規作成
2643 | 電気設備 | MEP | - | - | B_動力盤_壁付.rfa | - | 電気設備 | - |  |  | - | 新規作成
2644 | 電気設備 | MEP | - | - | B_配電盤_壁付.rfa | - | 電気設備 | - |  |  | - | 新規作成
2645 | 電気設備 | MEP | - | - | B_分電盤_壁付.rfa | - | 電気設備 | - |  |  | - | 新規作成
2646 | 電気設備 | MEP | - | - | B_本配線盤_壁付.rfa | - | 電気設備 | - |  |  | - | 新規作成
2647 | 電気設備 | MEP | キュービクル用 | - | B_高圧受電盤_面ホスト.rfa | - | 電気設備 | - |  |  | - | 新規作成
2648 | 電気設備 | MEP | キュービクル用 | - | B_高圧動力盤_面ホスト.rfa | - | 電気設備 | - |  |  | - | 新規作成
2649 | 電気設備 | MEP | キュービクル用 | - | B_低圧電灯盤_面ホスト.rfa | - | 電気設備 | - |  |  | - | 新規作成
2650 | 電気設備 | MEP | キュービクル用 | - | B_低圧動力盤_面ホスト.rfa | - | 電気設備 | - |  |  | - | 新規作成
2651 | 電気設備 | MEP | キュービクル用 | - | B_変圧器_面ホスト.rfa | - | 電気設備 | - |  |  | - | 新規作成
2652 | 電話装置 | MEP | - | - | B_電話用アウトレット_面ホスト.rfa | - | 電話装置 | - |  |  | - | 新規作成
2653 | 電話装置 | MEP | - | - | B_立上下_電話.rfa | - | 電話装置 | - |  |  | - | 新規作成
2654 | 特殊設備 | - | - | - | B_機器_ジム_エルゴメーター.rfa | 機器 ジム エルゴメーター | 特殊設備 | 家具 | 〇 | 〇 | 家具>機器 | リネーム
2655 | 特殊設備 | - | - | - | B_機器_ジム_けん引.rfa | 機器 ジム けん引 | 特殊設備 | 家具 | 〇 | 〇 | 家具>機器 | リネーム
2656 | 特殊設備 | - | - | - | B_機器_ジム_サイクル_アップライト.rfa | 機器 ジム サイクル アップライト | 特殊設備 | 家具 | 〇 | 〇 | 家具>機器 | リネーム
2657 | 特殊設備 | - | - | - | B_機器_ジム_サイクル_リカンベント.rfa | 機器 ジム サイクル リカンベント | 特殊設備 | 家具 | 〇 | 〇 | 家具>機器 | リネーム
2658 | 特殊設備 | - | - | - | B_機器_ジム_トレッドミル_A.rfa | 機器 ジム トレッドミルA | 特殊設備 | 家具 | 〇 | 〇 | 家具>機器 | リネーム
2659 | 特殊設備 | - | - | - | B_機器_ジム_トレッドミル_B.rfa | 機器 ジム トレッドミルB | 特殊設備 | 家具 | 〇 | 〇 | 家具>機器 | リネーム
2660 | 特殊設備 | - | - | - | B_機器_ジム_バタフライ.rfa | 機器 ジム バタフライ | 特殊設備 | 家具 | 〇 | 〇 | 家具>機器 | リネーム
2661 | 特殊設備 | - | - | - | B_機器_ジム_リフティングベンチ.rfa | 機器 ジム リフティングベンチ | 特殊設備 | 家具 | 〇 | 〇 | 家具>機器 | リネーム
2662 | 特殊設備 | - | - | - | B_機器_ジム_足踏み.rfa | 機器 ジム 足踏み | 特殊設備 | 家具 | 〇 | 〇 | 家具>機器 | リネーム
2663 | 特殊設備 | - | - | - | B_機器_一般_フリーザ.rfa | 機器 一般 フリーザ | 特殊設備 | 家具 | 〇 | 〇 | 家具>機器 | リネーム
2664 | 特殊設備 | - | - | - | B_機器_一般_小型集塵機.rfa | 機器 一般 小型集塵機 | 特殊設備 | 家具 | 〇 | 〇 | 家具>機器 | リネーム
2665 | 特殊設備 | - | - | - | B_機器_科学_オートクレーブ.rfa | 機器 科学 オートクレーブ | 特殊設備 | 家具 | 〇 | 〇 | 家具>機器 | リネーム
2666 | 特殊設備 | - | - | - | B_機器_科学_オートクレーブ中型、大型.rfa | 機器 科学 オートクレーブ中型、大型 | 特殊設備 | 家具 | 〇 | 〇 | 家具>機器 | リネーム
2667 | 特殊設備 | - | - | - | B_機器_科学_ピペット用超音波洗浄器.rfa | 機器 科学 ピペット用超音波洗浄器 | 特殊設備 | 家具 | 〇 | 〇 | 家具>機器 | リネーム
2668 | 特殊設備 | - | - | - | B_機器_科学_器具洗浄器.rfa | 機器 科学 器具洗浄器 | 特殊設備 | 家具 | 〇 | 〇 | 家具>機器 | リネーム
2669 | 特殊設備 | - | - | - | B_機器_科学_高温溶解炉_マッフル炉.rfa | 機器 科学 高温溶解炉(マッフル炉) | 特殊設備 | 家具 | 〇 | 〇 | 家具>機器 | リネーム
2670 | 特殊設備 | - | - | - | B_機器_科学_超音波洗浄器.rfa | 機器 科学 超音波洗浄器 | 特殊設備 | 家具 | 〇 | 〇 | 家具>機器 | リネーム
2671 | 特殊設備 | - | - | - | B_機器_科学_超低温冷蔵庫.rfa | 機器 科学 超低温冷蔵庫 | 特殊設備 | 家具 | 〇 | 〇 | 家具>機器 | リネーム
2672 | 特殊設備 | - | - | - | B_機器_病院_CT_治療計画用.rfa | 機器 病院 CT 治療計画用 | 特殊設備 | 家具 | 〇 | 〇 | 家具>機器 | リネーム
2673 | 特殊設備 | - | - | - | B_機器_病院_CT_診断用.rfa | 機器 病院 CT 診断用 | 特殊設備 | 家具 | 〇 | 〇 | 家具>機器 | リネーム
2674 | 特殊設備 | - | - | - | B_機器_病院_MRI_A.rfa | 機器 病院 MRI A | 特殊設備 | 家具 | 〇 | 〇 | 家具>機器 | リネーム
2675 | 特殊設備 | - | - | - | B_機器_病院_X線TV.rfa | 機器 病院 X線TV | 特殊設備 | 家具 | 〇 | 〇 | 家具>機器 | リネーム
2676 | 特殊設備 | - | - | - | B_機器_病院_X線一般撮影.rfa | 機器 病院 X線一般撮影 | 特殊設備 | 家具 | 〇 | 〇 | 家具>機器 | リネーム
2677 | 特殊設備 | - | - | - | B_機器_病院_X線一般撮影_天井ホスト.rfa | 機器 病院 X線一般撮影 (天井付) | 特殊設備 | 家具 | 〇 | 〇 | 家具>機器 | リネーム
2678 | 特殊設備 | - | - | - | B_機器_病院_インファントウォーマー.rfa | 機器 病院 インファントウォーマー | 特殊設備 | 家具 | 〇 | 〇 | 家具>機器 | リネーム
2679 | 特殊設備 | - | - | - | B_機器_病院_シンクロレール.rfa | 機器 病院 シンクロレール | 特殊設備 | 家具 | 〇 | 〇 | 家具>機器 | リネーム
2680 | 特殊設備 | - | - | - | B_機器_病院_ストレッチャー.rfa | 機器 病院 ストレッチャー | 特殊設備 | 家具 | 〇 | 〇 | 家具>機器 | リネーム
2681 | 特殊設備 | - | - | - | B_機器_病院_チルトテーブル.rfa | 機器 病院 チルトテーブル | 特殊設備 | 家具 | 〇 | 〇 | 家具>機器 | リネーム
2682 | 特殊設備 | - | - | - | B_機器_病院_マイクロ波治療器_A.rfa | 機器 病院 マイクロ波治療器A | 特殊設備 | 家具 | 〇 | 〇 | 家具>機器 | リネーム
2683 | 特殊設備 | - | - | - | B_機器_病院_マイクロ波治療器_B.rfa | 機器 病院 マイクロ波治療器B | 特殊設備 | 家具 | 〇 | 〇 | 家具>機器 | リネーム
2684 | 特殊設備 | - | - | - | B_機器_病院_マイクロ波治療器_C.rfa | 機器 病院 マイクロ波治療器C | 特殊設備 | 家具 | 〇 | 〇 | 家具>機器 | リネーム
2685 | 特殊設備 | - | - | - | B_機器_病院_マッサージ機.rfa | 機器 病院 マッサージ機 | 特殊設備 | 家具 | 〇 | 〇 | 家具>機器 | リネーム
2686 | 特殊設備 | - | - | - | B_機器_病院_マンモグラフィ.rfa | 機器 病院 マンモグラフィ | 特殊設備 | 家具 | 〇 | 〇 | 家具>機器 | リネーム
2687 | 特殊設備 | - | - | - | B_機器_病院_モービルワークステーション.rfa | 機器 病院 モービルワークステーション | 特殊設備 | 家具 | 〇 | 〇 | 家具>機器 | リネーム
2688 | 特殊設備 | - | - | - | B_機器_病院_リニアック.rfa | 機器 病院 リニアック | 特殊設備 | 家具 | 〇 | 〇 | 家具>機器 | リネーム
2689 | 特殊設備 | - | - | - | B_機器_病院_検診台.rfa | 機器 病院 検診台 | 特殊設備 | 家具 | 〇 | 〇 | 家具>機器 | リネーム
2690 | 特殊設備 | - | - | - | B_機器_病院_検診台_採血.rfa | 機器 病院 検診台 採血 | 特殊設備 | 家具 | 〇 | 〇 | 家具>機器 | リネーム
2691 | 特殊設備 | - | - | - | B_機器_病院_自動再来受付機.rfa | 機器 病院 自動再来受付機 | 特殊設備 | 家具 | 〇 | 〇 | 家具>機器 | リネーム
2692 | 特殊設備 | - | - | - | B_機器_病院_自動再来受付機_小.rfa | 機器 病院 自動再来受付機(小) | 特殊設備 | 家具 | 〇 | 〇 | 家具>機器 | リネーム
2693 | 特殊設備 | - | - | - | B_機器_病院_自動支払機.rfa | 機器 病院 自動支払機 | 特殊設備 | 家具 | 〇 | 〇 | 家具>機器 | リネーム
2694 | 特殊設備 | - | - | - | B_機器_病院_自動分析機.rfa | 機器 病院 自動分析機 | 特殊設備 | 家具 | 〇 | 〇 | 家具>機器 | リネーム
2695 | 特殊設備 | - | - | - | B_機器_病院_手術台_A.rfa | 機器 病院 手術台A | 特殊設備 | 家具 | 〇 | 〇 | 家具>機器 | リネーム
2696 | 特殊設備 | - | - | - | B_機器_病院_手術台_B.rfa | 機器 病院 手術台B | 特殊設備 | 家具 | 〇 | 〇 | 家具>機器 | リネーム
2697 | 特殊設備 | - | - | - | B_機器_病院_台つきモニタ.rfa | 機器 病院 台つきモニタ | 特殊設備 | 家具 | 〇 | 〇 | 家具>機器 | リネーム
2698 | 特殊設備 | - | - | - | B_機器_病院_超音波.rfa | 機器 病院 超音波 | 特殊設備 | 家具 | 〇 | 〇 | 家具>機器 | リネーム
2699 | 特殊設備 | - | - | - | B_機器_病院_低周波治療器.rfa | 機器 病院 低周波治療器 | 特殊設備 | 家具 | 〇 | 〇 | 家具>機器 | リネーム
2700 | 特殊設備 | - | - | - | B_機器_病院_内視鏡洗浄機.rfa | 機器 病院 内視鏡洗浄機 | 特殊設備 | 家具 | 〇 | 〇 | 家具>機器 | リネーム
2701 | 特殊設備 | - | - | - | B_機器_病院_分娩台.rfa | 機器 病院 分娩台 | 特殊設備 | 家具 | 〇 | 〇 | 家具>機器 | リネーム